## Entrada de datos
Redexis
Entrada de datos para oportunidad GLP monocliente
Consumo | 25000 | Kg | Hasta 1GWh de consumo_VERSIÓN MARZO 2024_ REDEXIS NO PROMOTOR
Descuento comercial | 0 | c€/Kg
Potencia instalada | 200 | kW
Maximo nº horas de funcionamiento al día | 8 | h
Zona (Península/Baleares) | Península | Txt
Provincia | Cádiz | Txt
Municipio | Barbate | Txt
Presión salida depósito | 1.25 | bar
Tipología (Aéreo/Enterrado) | Aéreo | Txt
¿Redexis promotor? | No | Txt

## Resultados
Redexis
Estimación de condiciones tecnico-económicas para oportunidad GLP monocliente
Total inversión | 22934.6109 | EUR |  | Inversión a incluir en contrato de DAS
Total aportación a instalador (excl. Depósito y regulación) = (1)+(2) | 19168.6109 | EUR | Total de la aportación que damos al instalador de acuerdo al Acuerdo Marco
(1) Prima comercial | 14034.2609 | EUR | Aportanción en concepto de Prima Comercial, como diferencia respecto lo que hemos pagado para montar la instalación por Baremo Acuerdo Marco
(2) Instalación centro de almacenamiento según Baremo | 5134.35 | EUR | Baremo Acuerdo Marco
Baremo depósito | 3766 | EUR | Coste que incurre Redexis por fuera Baremo Acuerdo Marco
Baremo VA | 0 | EUR | Coste que incurre Redexis por fuera Baremo Acuerdo Marco
Baremo Regulación | 0 | EUR
Legalización | 1257.25 | EUR | Coste que incurre Redexis por fuera Baremo Acuerdo Marco
Coste Total centro de almacenamiento | 8900.35 | EUR
Caracterización instalación
PLANTAS SIN VAPORIZACION ATMOSFERICA
LP 4000
275.8
1
Aéreo

## C-Aux_CA (hidden)
Redexis
Cálculos auxiliares Centro de almacenamiento
Zona climática | A
Potencia instalada | 200 | kW
Tipología (Aéreo/Enterrado) | Aéreo
Consumo horario | 14.4928 | KG/h
Consumo diario máximo | 115.942 | KG/dia
Autonomía mínima (hasta 20%) | 10 | día
Capacidad mínima tanque | 1783.7235 | KG
Capacidad mínima tanque | 3497.4971 | L
Mínima potencia viable disponible | 275.8 | kW
Mínimo volumen viable disponible | 4000 | L

## C-BaremoVectorial (hidden)
[9 empty] | 750 | 1000
Zona climática:
| Caracterización instalación y tipología | [7 empty] | 1P.Depósito | 1B.Depósito | 2P.Vap. | 2B.Vap. | 3P.Regulac. | 3B.Regulac. | 1+2+3.Península | 1+2+3.Baleares | 4.Legal | 5.Instalador | 1+2+3+4+5.P.Total | 1+2+3+4+5.B.Total | Aux | Aux | Aux | Aux |  | Aux
| Caracterización instalación | Tipología (Aéreo/Enterrado) | Zona climática | Depósito | #depósitos | Vaporización Atmosférica | Capacidad (L) | Gasificación (kW) | Coste depósito Península | Coste depósito Baleares | Coste VA Península | Coste VA Baleares | Coste Regulación Península | Coste Regulación Baleares | Coste DEP+VA+REG Península | Coste DEP+VA+REG Baleares | Legalizaciones | Baremo_Acuerdo_Marco | Coste Total Península | Coste Total Baleares | Abreviatura instalación | Alternativa viable? | Count | Prioridad BIS | check Pen. Vs Bal. | Prioridad BIS_Baleares
1 | PLANTAS SIN VAPORIZACION ATMOSFERICA | Aéreo | A | LP 1000 | 1 | N.a. | 1000 | 95.2 | 1895 | 2707.1429 | 0 | 0 | 0 | 0 | 1895 | 2707.1429 | 1257.25 | 3824.35 | 6976.6 | 7788.7429 | AéreoA95,2 | 0 | 1 | 0 | 0 | 0
2 | PLANTAS SIN VAPORIZACION ATMOSFERICA | Aéreo | A | LP 1450 | 1 | N.a. | 1450 | 123.2 | 2436 | 3480 | 0 | 0 | 0 | 0 | 2436 | 3480 | 1257.25 | 4225.35 | 7918.6 | 8962.6 | AéreoA123,2 | 0 | 1 | 0 | 0 | 0
3 | PLANTAS SIN VAPORIZACION ATMOSFERICA | Aéreo | A | LP 2450 | 1 | N.a. | 2450 | 182 | 2778 | 3968.5714 | 0 | 0 | 0 | 0 | 2778 | 3968.5714 | 1257.25 | 4601.35 | 8636.6 | 9827.1714 | AéreoA182 | 0 | 1 | 0 | 0 | 0
4 | PLANTAS SIN VAPORIZACION ATMOSFERICA | Aéreo | A | LP 4000 | 1 | N.a. | 4000 | 275.8 | 3766 | 5380 | 0 | 0 | 0 | 0 | 3766 | 5380 | 1257.25 | 5134.35 | 10157.6 | 11771.6 | AéreoA275,8 | 1 | 1 | 1 | 0 | 1
5 | PLANTAS SIN VAPORIZACION ATMOSFERICA | Aéreo | A | LP 4880 | 1 | N.a. | 4880 | 331.8 | 4424 | 6320 | 0 | 0 | 357 | 510 | 4781 | 6830 | 1257.25 | 5421.35 | 11459.6 | 13508.6 | AéreoA331,8 | 1 | 1 | 2 | 0 | 2
6 | PLANTAS SIN VAPORIZACION ATMOSFERICA | Aéreo | A | LP 6650 | 1 | N.a. | 6650 | 438.2 | 5057 | 7224.2857 | 0 | 0 | 357 | 510 | 5414 | 7734.2857 | 1257.25 | 6443.35 | 13114.6 | 15434.8857 | AéreoA438,2 | 1 | 1 | 3 | 0 | 3
7 | PLANTAS SIN VAPORIZACION ATMOSFERICA | Aéreo | A | LP 8334 | 1 | N.a. | 8334 | 546 | 6078 | 8682.8571 | 0 | 0 | 357 | 510 | 6435 | 9192.8571 | 1257.25 | 6749.35 | 14441.6 | 17199.4571 | AéreoA546 | 1 | 1 | 4 | 0 | 4
8 | PLANTAS SIN VAPORIZACION ATMOSFERICA | Aéreo | A | LP 10 | 1 | N.a. | 10000 | 532 | 8595 | 12278.5714 | 0 | 0 | 357 | 510 | 8952 | 12788.5714 | 1257.25 | 7320.35 | 17529.6 | 21366.1714 | AéreoA532 | 1 | 1 | 5 | 0 | 5
9 | PLANTAS SIN VAPORIZACION ATMOSFERICA | Aéreo | A | LP 13 A | 1 | N.a. | 13000 | 686 | 10510 | 15014.2857 | 0 | 0 | 357 | 510 | 10867 | 15524.2857 | 1257.25 | 7862.35 | 19986.6 | 24643.8857 | AéreoA686 | 1 | 1 | 6 | 0 | 6
10 | PLANTAS SIN VAPORIZACION ATMOSFERICA | Aéreo | A | LP 16 A | 1 | N.a. | 16000 | 826 | 12792 | 18274.2857 | 0 | 0 | 357 | 510 | 13149 | 18784.2857 | 2038.35 | 8870.01 | 24057.36 | 29692.6457 | AéreoA826 | 1 | 1 | 7 | 0 | 7
11 | PLANTAS SIN VAPORIZACION ATMOSFERICA | Aéreo | A | LP 19 A | 1 | N.a. | 19000 | 980 | 13916 | 19880 | 0 | 0 | 357 | 510 | 14273 | 20390 | 2038.35 | 10198.01 | 26509.36 | 32626.36 | AéreoA980 | 1 | 1 | 10 | 1 | 9
12 | PLANTAS SIN VAPORIZACION ATMOSFERICA | Aéreo | A | LP 22 A | 1 | N.a. | 22000 | 1134 | 17932 | 25617.1429 | 0 | 0 | 357 | 510 | 18289 | 26127.1429 | 2038.35 | 10900.01 | 31227.36 | 39065.5029 | AéreoA1134 | 1 | 1 | 12 | 1 | 11
13 | PLANTAS SIN VAPORIZACION ATMOSFERICA | Aéreo | A | LP 24 A | 1 | N.a. | 24000 | 1092 | 20449 | 29212.8571 | 0 | 0 | 357 | 510 | 20806 | 29722.8571 | 2038.35 | 11070.01 | 33914.36 | 42831.2171 | AéreoA1092 | 1 | 1 | 14 | 0 | 14
14 | PLANTAS SIN VAPORIZACION ATMOSFERICA | Aéreo | A | LP 29 A | 1 | N.a. | 29000 | 1288 | 22724 | 32462.8571 | 0 | 0 | 357 | 510 | 23081 | 32972.8571 | 2038.35 | 11693.01 | 36812.36 | 46704.2171 | AéreoA1288 | 1 | 1 | 17 | 1 | 16
15 | PLANTAS SIN VAPORIZACION ATMOSFERICA | Aéreo | A | LP 34 A | 1 | N.a. | 34000 | 1484 | 25239 | 36055.7143 | 0 | 0 | 1650 | 2357.1429 | 26889 | 38412.8571 | 2038.35 | 12042.01 | 40969.36 | 52493.2171 | AéreoA1484 | 1 | 1 | 21 | 0 | 21
16 | PLANTAS SIN VAPORIZACION ATMOSFERICA | Aéreo | A | LP 33 A - 22 | 1 | N.a. | 33000 | 1204 | 33708 | 48154.2857 | 0 | 0 | 357 | 510 | 34065 | 48664.2857 | 2038.35 | 13676.01 | 49779.36 | 64378.6457 | AéreoA1204 | 1 | 1 | 32 | 0 | 32
17 | PLANTAS SIN VAPORIZACION ATMOSFERICA | Aéreo | A | LP 50 A - 22 | 1 | N.a. | 50000 | 1764 | 44444 | 63491.4286 | 0 | 0 | 1650 | 2357.1429 | 46094 | 65848.5714 | 2038.35 | 14600.01 | 62732.36 | 82486.9314 | AéreoA1764 | 1 | 1 | 48 | 0 | 48
18 | PLANTAS SIN VAPORIZACION ATMOSFERICA | Aéreo | A | LP 59 A - 22 | 1 | N.a. | 59000 | 2086 | 54246 | 77494.2857 | 0 | 0 | 1650 | 2357.1429 | 55896 | 79851.4286 | 2038.35 | 16408.01 | 74342.36 | 98297.7886 | AéreoA2086 | 1 | 1 | 68 | -5 | 73
19 | PLANTAS SIN VAPORIZACION ATMOSFERICA | Aéreo | A | LP 50 A - 24 | 1 | N.a. | 50000 | 1624 | 45432 | 64902.8571 | 0 | 0 | 1650 | 2357.1429 | 47082 | 67260 | 2038.35 | 15843.01 | 64963.36 | 85141.36 | AéreoA1624 | 1 | 1 | 52 | -2 | 54
20 | PLANTAS SIN VAPORIZACION ATMOSFERICA | Aéreo | A | LP 69 A - 22 | 1 | N.a. | 69000 | 2422 | 67147 | 95924.2857 | 0 | 0 | 1760 | 2514.2857 | 68907 | 98438.5714 | 3215.35 | 16408.01 | 88530.36 | 118061.9314 | AéreoA2422 | 1 | 1 | 99 | -4 | 103
21 | PLANTAS SIN VAPORIZACION ATMOSFERICA | Aéreo | A | 2*LP 13 A | 2 | N.a. | 26000 | 1372 | 21020 | 30028.5714 | 0 | 0 | 357 | 510 | 21377 | 30538.5714 | 2038.35 | 12593.01 | 36008.36 | 45169.9314 | AéreoA1372 | 1 | 1 | 15 | 0 | 15
22 | PLANTAS SIN VAPORIZACION ATMOSFERICA | Aéreo | A | 2*LP 16 A | 2 | N.a. | 32000 | 1652 | 25584 | 36548.5714 | 0 | 0 | 1650 | 2357.1429 | 27234 | 38905.7143 | 2038.35 | 13171.01 | 42443.36 | 54115.0743 | AéreoA1652 | 1 | 1 | 23 | 1 | 22
23 | PLANTAS SIN VAPORIZACION ATMOSFERICA | Aéreo | A | 2*LP 19 A | 2 | N.a. | 38000 | 1960 | 27832 | 39760 | 0 | 0 | 1650 | 2357.1429 | 29482 | 42117.1429 | 2038.35 | 15850.01 | 47370.36 | 60005.5029 | AéreoA1960 | 1 | 1 | 30 | 2 | 28
24 | PLANTAS SIN VAPORIZACION ATMOSFERICA | Aéreo | A | 2*LP 22 A | 2 | N.a. | 44000 | 2268 | 35864 | 51234.2857 | 0 | 0 | 1760 | 2514.2857 | 37624 | 53748.5714 | 2038.35 | 17256.01 | 56918.36 | 73042.9314 | AéreoA2268 | 1 | 1 | 42 | 4 | 38
25 | PLANTAS SIN VAPORIZACION ATMOSFERICA | Aéreo | A | 2*LP 24 A | 2 | N.a. | 48000 | 2184 | 40898 | 58425.7143 | 0 | 0 | 1760 | 2514.2857 | 42658 | 60940 | 2038.35 | 17745.01 | 62441.36 | 80723.36 | AéreoA2184 | 1 | 1 | 47 | 0 | 47
26 | PLANTAS SIN VAPORIZACION ATMOSFERICA | Aéreo | A | 2*LP 29 A | 2 | N.a. | 58000 | 2576 | 45448 | 64925.7143 | 0 | 0 | 1760 | 2514.2857 | 47208 | 67440 | 2038.35 | 18852.01 | 68098.36 | 88330.36 | AéreoA2576 | 1 | 1 | 57 | 0 | 57
27 | PLANTAS SIN VAPORIZACION ATMOSFERICA | Aéreo | A | 2*LP 34 A | 2 | N.a. | 68000 | 2968 | 50478 | 72111.4286 | 0 | 0 | 1760 | 2514.2857 | 52238 | 74625.7143 | 3215.35 | 22456.21 | 77909.56 | 100297.2743 | AéreoA2968 | 1 | 1 | 76 | 1 | 75
28 | PLANTAS SIN VAPORIZACION ATMOSFERICA | Aéreo | A | 2*LP 33 A - 22 | 2 | N.a. | 66000 | 2408 | 67416 | 96308.5714 | 0 | 0 | 1760 | 2514.2857 | 69176 | 98822.8571 | 3215.35 | 21707.21 | 94098.56 | 123745.4171 | AéreoA2408 | 1 | 1 | 112 | -1 | 113
29 | PLANTAS SIN VAPORIZACION ATMOSFERICA | Aéreo | A | 2*LP 50 A - 22 | 2 | N.a. | 100000 | 3528 | 88888 | 126982.8571 | 0 | 0 | 1760 | 2514.2857 | 90648 | 129497.1429 | 3215.35 | 25492.21 | 119355.56 | 158204.7029 | AéreoA3528 | 1 | 1 | 145 | 0 | 145
30 | PLANTAS SIN VAPORIZACION ATMOSFERICA | Aéreo | A | 2*LP 59 A - 22 | 2 | N.a. | 118000 | 4172 | 108492 | 154988.5714 | 0 | 0 | 1760 | 2514.2857 | 110252 | 157502.8571 | 3215.35 | 28128.21 | 141595.56 | 188846.4171 | AéreoA4172 | 1 | 1 | 156 | 0 | 156
31 | PLANTAS SIN VAPORIZACION ATMOSFERICA | Aéreo | A | 2*LP 50 A - 24 | 2 | N.a. | 100000 | 3248 | 90864 | 129805.7143 | 0 | 0 | 1760 | 2514.2857 | 92624 | 132320 | 3215.35 | 25799.21 | 121638.56 | 161334.56 | AéreoA3248 | 1 | 1 | 147 | -1 | 148
32 | PLANTAS SIN VAPORIZACION ATMOSFERICA | Aéreo | A | 2*LP 69 A - 22 | 2 | N.a. | 138000 | 4844 | 134294 | 191848.5714 | 0 | 0 | 3820 | 5457.1429 | 138114 | 197305.7143 | 3215.35 | 25899.21 | 167228.56 | 226420.2743 | AéreoA4844 | 1 | 1 | 169 | -2 | 171
33 | PLANTAS DE 1 DEPOSITO CON VAPORIZADOR VA 50 EN CONJUNTO | Aéreo | A | LP 1000 | 1 | 1 VA 50 | 1000 | 683.2 | 1895 | 2707.1429 | 12901 | 18430 | 357 | 510 | 15153 | 21647.1429 | 1257.25 | 4895.35 | 21305.6 | 27799.7429 | AéreoA683,2 | 0 | 1 | 0 | 0 | 0
34 | PLANTAS DE 1 DEPOSITO CON VAPORIZADOR VA 50 EN CONJUNTO | Aéreo | A | LP 1450 | 1 | 1 VA 50 | 1450 | 711.2 | 2436 | 3480 | 12901 | 18430 | 357 | 510 | 15694 | 22420 | 1257.25 | 5296.35 | 22247.6 | 28973.6 | AéreoA711,2 | 0 | 1 | 0 | 0 | 0
35 | PLANTAS DE 1 DEPOSITO CON VAPORIZADOR VA 50 EN CONJUNTO | Aéreo | A | LP 2450 | 1 | 1 VA 50 | 2450 | 770 | 2778 | 3968.5714 | 12901 | 18430 | 357 | 510 | 16036 | 22908.5714 | 1257.25 | 5672.35 | 22965.6 | 29838.1714 | AéreoA770 | 0 | 1 | 0 | 0 | 0
36 | PLANTAS DE 1 DEPOSITO CON VAPORIZADOR VA 50 EN CONJUNTO | Aéreo | A | LP 4000 | 1 | 1 VA 50 | 4000 | 863.8 | 3766 | 5380 | 12901 | 18430 | 357 | 510 | 17024 | 24320 | 1257.25 | 6205.35 | 24486.6 | 31782.6 | AéreoA863,8 | 1 | 1 | 8 | 0 | 8
37 | PLANTAS DE 1 DEPOSITO CON VAPORIZADOR VA 50 EN CONJUNTO | Aéreo | A | LP 4880 | 1 | 1 VA 50 | 4880 | 919.8 | 4424 | 6320 | 12901 | 18430 | 357 | 510 | 17682 | 25260 | 1257.25 | 6492.35 | 25431.6 | 33009.6 | AéreoA919,8 | 1 | 1 | 9 | -1 | 10
38 | PLANTAS DE 1 DEPOSITOS CON 1 VAPORIZADOR VA 150 INCLUIDO ARMARIO CON FIGURA C | Aéreo | A | LP 6650 | 1 | 1 VA 150 | 6650 | 2342.2 | 5057 | 7224.2857 | 15282 | 21831.4286 | 1760 | 2514.2857 | 22099 | 31570 | 1257.25 | 7514.35 | 30870.6 | 40341.6 | AéreoA2342,2 | 1 | 1 | 11 | -1 | 12
39 | PLANTAS DE 1 DEPOSITOS CON 1 VAPORIZADOR VA 150 INCLUIDO ARMARIO CON FIGURA C | Aéreo | A | LP 8334 | 1 | 1 VA 150 | 8334 | 2450 | 6078 | 8682.8571 | 15282 | 21831.4286 | 1760 | 2514.2857 | 23120 | 33028.5714 | 1257.25 | 8534.35 | 32911.6 | 42820.1714 | AéreoA2450 | 1 | 1 | 13 | 0 | 13
40 | PLANTAS DE 1 DEPOSITOS CON 1 VAPORIZADOR VA 150 INCLUIDO ARMARIO CON FIGURA C | Aéreo | A | LP 10 | 1 | 1 VA 150 | 10000 | 2436 | 8595 | 12278.5714 | 16054 | 22934.2857 | 1760 | 2514.2857 | 26409 | 37727.1429 | 1257.25 | 9105.35 | 36771.6 | 48089.7429 | AéreoA2436 | 1 | 1 | 16 | -1 | 17
41 | PLANTAS DE 1 DEPOSITOS CON 1 VAPORIZADOR VA 150 INCLUIDO ARMARIO CON FIGURA C | Aéreo | A | LP 13 A | 1 | 1 VA 150 | 13000 | 2590 | 10510 | 15014.2857 | 16054 | 22934.2857 | 1760 | 2514.2857 | 28324 | 40462.8571 | 1257.25 | 9647.35 | 39228.6 | 51367.4571 | AéreoA2590 | 1 | 1 | 19 | 0 | 19
42 | PLANTAS DE 1 DEPOSITOS CON 1 VAPORIZADOR VA 150 INCLUIDO ARMARIO CON FIGURA C | Aéreo | A | LP 16 A | 1 | 1 VA 150 | 16000 | 2730 | 12792 | 18274.2857 | 16054 | 22934.2857 | 1760 | 2514.2857 | 30606 | 43722.8571 | 2038.35 | 10655.01 | 43299.36 | 56416.2171 | AéreoA2730 | 1 | 1 | 25 | 1 | 24
43 | PLANTAS DE 1 DEPOSITOS CON 1 VAPORIZADOR VA 150 INCLUIDO ARMARIO CON FIGURA C | Aéreo | A | LP 19 A | 1 | 1 VA 150 | 19000 | 2884 | 13916 | 19880 | 16054 | 22934.2857 | 1760 | 2514.2857 | 31730 | 45328.5714 | 2038.35 | 11983.01 | 45751.36 | 59349.9314 | AéreoA2884 | 1 | 1 | 28 | 1 | 27
44 | PLANTAS DE 1 DEPOSITOS CON 1 VAPORIZADOR VA 150 INCLUIDO ARMARIO CON FIGURA C | Aéreo | A | LP 22 A | 1 | 1 VA 150 | 22000 | 3038 | 17932 | 25617.1429 | 12787 | 18267.1429 | 1760 | 2514.2857 | 32479 | 46398.5714 | 2038.35 | 12685.01 | 47202.36 | 61121.9314 | AéreoA3038 | 1 | 1 | 29 | -1 | 30
45 | PLANTAS DE 1 DEPOSITOS CON 1 VAPORIZADOR VA 150 INCLUIDO ARMARIO CON FIGURA C | Aéreo | A | LP 24 A | 1 | 1 VA 150 | 24000 | 2996 | 20449 | 29212.8571 | 16411 | 23444.2857 | 1760 | 2514.2857 | 38620 | 55171.4286 | 2038.35 | 12855.01 | 53513.36 | 70064.7886 | AéreoA2996 | 1 | 1 | 36 | 0 | 36
46 | PLANTAS DE 1 DEPOSITOS CON 1 VAPORIZADOR VA 150 INCLUIDO ARMARIO CON FIGURA C | Aéreo | A | LP 29 A | 1 | 1 VA 150 | 29000 | 3192 | 22724 | 32462.8571 | 16411 | 23444.2857 | 1760 | 2514.2857 | 40895 | 58421.4286 | 2038.35 | 13478.01 | 56411.36 | 73937.7886 | AéreoA3192 | 1 | 1 | 40 | 1 | 39
47 | PLANTAS DE 1 DEPOSITOS CON 1 VAPORIZADOR VA 150 INCLUIDO ARMARIO CON FIGURA C | Aéreo | A | LP 34 A | 1 | 1 VA 150 | 34000 | 3388 | 25239 | 36055.7143 | 12787 | 18267.1429 | 1760 | 2514.2857 | 39786 | 56837.1429 | 2038.35 | 17029.01 | 58853.36 | 75904.5029 | AéreoA3388 | 1 | 1 | 43 | -1 | 44
48 | PLANTAS DE 1 DEPOSITOS CON 1 VAPORIZADOR VA 150 INCLUIDO ARMARIO CON FIGURA C | Aéreo | A | LP 33 A - 22 | 1 | 1 VA 150 | 33000 | 3108 | 33708 | 48154.2857 | 12787 | 18267.1429 | 1760 | 2514.2857 | 48255 | 68935.7143 | 2038.35 | 18662.01 | 68955.36 | 89636.0743 | AéreoA3108 | 1 | 1 | 60 | 0 | 60
49 | PLANTAS DE 1 DEPOSITOS CON 1 VAPORIZADOR VA 150 INCLUIDO ARMARIO CON FIGURA C | Aéreo | A | LP 50 A - 22 | 1 | 1 VA 150 | 50000 | 3668 | 44444 | 63491.4286 | 12787 | 18267.1429 | 1760 | 2514.2857 | 58991 | 84272.8571 | 2038.35 | 19587.01 | 80616.36 | 105898.2171 | AéreoA3668 | 1 | 1 | 84 | -1 | 85
50 | PLANTAS DE 1 DEPOSITOS CON 1 VAPORIZADOR VA 150 INCLUIDO ARMARIO CON FIGURA C | Aéreo | A | LP 59 A - 22 | 1 | 1 VA 150 | 59000 | 3990 | 54246 | 77494.2857 | 12787 | 18267.1429 | 1760 | 2514.2857 | 68793 | 98275.7143 | 2038.35 | 21395.01 | 92226.36 | 121709.0743 | AéreoA3990 | 1 | 1 | 108 | 0 | 108
51 | PLANTAS DE 1 DEPOSITOS CON 1 VAPORIZADOR VA 150 INCLUIDO ARMARIO CON FIGURA C | Aéreo | A | LP 50 A - 24 | 1 | 1 VA 150 | 50000 | 3528 | 45432 | 64902.8571 | 12787 | 18267.1429 | 1760 | 2514.2857 | 59979 | 85684.2857 | 2038.35 | 20830.01 | 82847.36 | 108552.6457 | AéreoA3528 | 1 | 1 | 87 | -2 | 89
52 | PLANTAS DE 1 DEPOSITOS CON 1 VAPORIZADOR VA 150 INCLUIDO ARMARIO CON FIGURA C | Aéreo | A | LP 69 A - 22 | 1 | 1 VA 150 | 69000 | 4326 | 67147 | 95924.2857 | 12787 | 18267.1429 | 3820 | 5457.1429 | 83754 | 119648.5714 | 3215.35 | 21830.01 | 108799.36 | 144693.9314 | AéreoA4326 | 1 | 1 | 131 | -2 | 133
53 | PLANTAS DE 2 DEPOSITOS CON 2 VAPORIZADORES VA 150 INCLUIDO ARMARIO CON FIGURA C | Aéreo | A | 2*LP 13 A | 2 | 2 VA 150 | 26000 | 5180 | 21020 | 30028.5714 | 25574 | 36534.2857 | 3820 | 5457.1429 | 50414 | 72020 | 2038.35 | 19009.01 | 71461.36 | 93067.36 | AéreoA5180 | 1 | 2 | 65 | 0 | 65
54 | PLANTAS DE 2 DEPOSITOS CON 2 VAPORIZADORES VA 150 INCLUIDO ARMARIO CON FIGURA C | Aéreo | A | 2*LP 16 A | 2 | 2 VA 150 | 32000 | 5460 | 25584 | 36548.5714 | 25574 | 36534.2857 | 3820 | 5457.1429 | 54978 | 78540 | 2038.35 | 20087.01 | 77103.36 | 100665.36 | AéreoA5460 | 1 | 2 | 75 | -1 | 76
55 | PLANTAS DE 2 DEPOSITOS CON 2 VAPORIZADORES VA 150 INCLUIDO ARMARIO CON FIGURA C | Aéreo | A | 2*LP 19 A | 2 | 2 VA 150 | 38000 | 5768 | 27832 | 39760 | 25574 | 36534.2857 | 3820 | 5457.1429 | 57226 | 81751.4286 | 2038.35 | 22743.01 | 82007.36 | 106532.7886 | AéreoA5768 | 1 | 2 | 86 | 0 | 86
56 | PLANTAS DE 2 DEPOSITOS CON 2 VAPORIZADORES VA 150 INCLUIDO ARMARIO CON FIGURA C | Aéreo | A | 2*LP 22 A | 2 | 2 VA 150 | 44000 | 6076 | 35864 | 51234.2857 | 25574 | 36534.2857 | 3820 | 5457.1429 | 65258 | 93225.7143 | 2038.35 | 24147.01 | 91443.36 | 119411.0743 | AéreoA6076 | 1 | 2 | 106 | 1 | 105
57 | PLANTAS DE 2 DEPOSITOS CON 2 VAPORIZADORES VA 150 INCLUIDO ARMARIO CON FIGURA C | Aéreo | A | 2*LP 24 A | 2 | 2 VA 150 | 48000 | 5992 | 40898 | 58425.7143 | 25574 | 36534.2857 | 3820 | 5457.1429 | 70292 | 100417.1429 | 2038.35 | 24487.01 | 96817.36 | 126942.5029 | AéreoA5992 | 1 | 2 | 116 | 0 | 116
58 | PLANTAS DE 2 DEPOSITOS CON 2 VAPORIZADORES VA 150 INCLUIDO ARMARIO CON FIGURA C | Aéreo | A | 2*LP 29 A | 2 | 2 VA 150 | 58000 | 6384 | 45448 | 64925.7143 | 25574 | 36534.2857 | 3820 | 5457.1429 | 74842 | 106917.1429 | 2038.35 | 25733.01 | 102613.36 | 134688.5029 | AéreoA6384 | 1 | 2 | 124 | 0 | 124
59 | PLANTAS DE 2 DEPOSITOS CON 2 VAPORIZADORES VA 150 INCLUIDO ARMARIO CON FIGURA C | Aéreo | A | 2*LP 34 A | 2 | 2 VA 150 | 68000 | 6776 | 50478 | 72111.4286 | 25574 | 36534.2857 | 3820 | 5457.1429 | 79872 | 114102.8571 | 3215.35 | 33541.21 | 116628.56 | 150859.4171 | AéreoA6776 | 1 | 2 | 141 | 2 | 139
60 | PLANTAS DE 2 DEPOSITOS CON 2 VAPORIZADORES VA 150 INCLUIDO ARMARIO CON FIGURA C | Aéreo | A | 2*LP 33 A - 22 | 2 | 2 VA 150 | 66000 | 6216 | 67416 | 96308.5714 | 25574 | 36534.2857 | 3820 | 5457.1429 | 96810 | 138300 | 3215.35 | 36807.21 | 136832.56 | 178322.56 | AéreoA6216 | 1 | 2 | 155 | 1 | 154
61 | PLANTAS DE 2 DEPOSITOS CON 2 VAPORIZADORES VA 150 INCLUIDO ARMARIO CON FIGURA C | Aéreo | A | 2*LP 50 A - 22 | 2 | 2 VA 150 | 100000 | 7336 | 88888 | 126982.8571 | 25574 | 36534.2857 | 4700 | 6714.2857 | 119162 | 170231.4286 | 3215.35 | 38657.21 | 161034.56 | 212103.9886 | AéreoA7336 | 1 | 2 | 166 | 0 | 166
62 | PLANTAS DE 2 DEPOSITOS CON 2 VAPORIZADORES VA 150 INCLUIDO ARMARIO CON FIGURA C | Aéreo | A | 2*LP 59 A - 22 | 2 | 2 VA 150 | 118000 | 7980 | 108492 | 154988.5714 | 25574 | 36534.2857 | 4700 | 6714.2857 | 138766 | 198237.1429 | 3215.35 | 42273.21 | 184254.56 | 243725.7029 | AéreoA7980 | 1 | 2 | 176 | 0 | 176
63 | PLANTAS DE 2 DEPOSITOS CON 2 VAPORIZADORES VA 150 INCLUIDO ARMARIO CON FIGURA C | Aéreo | A | 2*LP 50 A - 24 | 2 | 2 VA 150 | 100000 | 7056 | 90864 | 129805.7143 | 25574 | 36534.2857 | 4700 | 6714.2857 | 121138 | 173054.2857 | 3215.35 | 41143.21 | 165496.56 | 217412.8457 | AéreoA7056 | 1 | 2 | 167 | 0 | 167
64 | PLANTAS DE 2 DEPOSITOS CON 2 VAPORIZADORES VA 150 INCLUIDO ARMARIO CON FIGURA C | Aéreo | A | 2*LP 69 A - 22 | 2 | 2 VA 150 | 138000 | 8652 | 134294 | 191848.5714 | 25574 | 36534.2857 | 4700 | 6714.2857 | 164568 | 235097.1429 | 3215.35 | 41143.21 | 208926.56 | 279455.7029 | AéreoA8652 | 1 | 2 | 181 | 0 | 181
65 | PLANTAS DE 1 DEPOSITOS CON 1 VAPORIZADOR VA 300 INCLUIDO ARMARIO CON FIGURA C | Aéreo | A | LP 6650 | 1 | 1 VA 300 | 6650 | 4246.2 | 5057 | 7224.2857 | 19737 | 28195.7143 | 3820 | 5457.1429 | 28614 | 40877.1429 | 1257.25 | 7514.35 | 37385.6 | 49648.7429 | AéreoA4246,2 | 1 | 1 | 18 | 0 | 18
66 | PLANTAS DE 1 DEPOSITOS CON 1 VAPORIZADOR VA 300 INCLUIDO ARMARIO CON FIGURA C | Aéreo | A | LP 8334 | 1 | 1 VA 300 | 8334 | 4354 | 6078 | 8682.8571 | 19737 | 28195.7143 | 3820 | 5457.1429 | 29635 | 42335.7143 | 1257.25 | 8534.35 | 39426.6 | 52127.3143 | AéreoA4354 | 1 | 1 | 20 | 0 | 20
67 | PLANTAS DE 1 DEPOSITOS CON 1 VAPORIZADOR VA 300 INCLUIDO ARMARIO CON FIGURA C | Aéreo | A | LP 10 | 1 | 1 VA 300 | 10000 | 4340 | 8595 | 12278.5714 | 20509 | 29298.5714 | 3820 | 5457.1429 | 32924 | 47034.2857 | 1257.25 | 9105.35 | 43286.6 | 57396.8857 | AéreoA4340 | 1 | 1 | 24 | -1 | 25
68 | PLANTAS DE 1 DEPOSITOS CON 1 VAPORIZADOR VA 300 INCLUIDO ARMARIO CON FIGURA C | Aéreo | A | LP 13 A | 1 | 1 VA 300 | 13000 | 4494 | 10510 | 15014.2857 | 20509 | 29298.5714 | 3820 | 5457.1429 | 34839 | 49770 | 1257.25 | 9647.35 | 45743.6 | 60674.6 | AéreoA4494 | 1 | 2 | 27 | -2 | 29
69 | PLANTAS DE 1 DEPOSITOS CON 1 VAPORIZADOR VA 300 INCLUIDO ARMARIO CON FIGURA C | Aéreo | A | LP 16 A | 1 | 1 VA 300 | 16000 | 4634 | 12792 | 18274.2857 | 20509 | 29298.5714 | 3820 | 5457.1429 | 37121 | 53030 | 2038.35 | 10655.01 | 49814.36 | 65723.36 | AéreoA4634 | 1 | 2 | 33 | 0 | 33
70 | PLANTAS DE 1 DEPOSITOS CON 1 VAPORIZADOR VA 300 INCLUIDO ARMARIO CON FIGURA C | Aéreo | A | LP 19 A | 1 | 1 VA 300 | 19000 | 4788 | 13916 | 19880 | 20509 | 29298.5714 | 3820 | 5457.1429 | 38245 | 54635.7143 | 2038.35 | 11983.01 | 52266.36 | 68657.0743 | AéreoA4788 | 1 | 2 | 35 | 0 | 35
71 | PLANTAS DE 1 DEPOSITOS CON 1 VAPORIZADOR VA 300 INCLUIDO ARMARIO CON FIGURA C | Aéreo | A | LP 22 A | 1 | 1 VA 300 | 22000 | 4942 | 17932 | 25617.1429 | 19761 | 28230 | 3820 | 5457.1429 | 41513 | 59304.2857 | 2038.35 | 12685.01 | 56236.36 | 74027.6457 | AéreoA4942 | 1 | 2 | 39 | -2 | 41
72 | PLANTAS DE 1 DEPOSITOS CON 1 VAPORIZADOR VA 300 INCLUIDO ARMARIO CON FIGURA C | Aéreo | A | LP 24 A | 1 | 1 VA 300 | 24000 | 4900 | 20449 | 29212.8571 | 21020 | 30028.5714 | 3820 | 5457.1429 | 45289 | 64698.5714 | 2038.35 | 12855.01 | 60182.36 | 79591.9314 | AéreoA4900 | 1 | 2 | 44 | -2 | 46
73 | PLANTAS DE 1 DEPOSITOS CON 1 VAPORIZADOR VA 300 INCLUIDO ARMARIO CON FIGURA C | Aéreo | A | LP 29 A | 1 | 1 VA 300 | 29000 | 5096 | 22724 | 32462.8571 | 21020 | 30028.5714 | 3820 | 5457.1429 | 47564 | 67948.5714 | 2038.35 | 13478.01 | 63080.36 | 83464.9314 | AéreoA5096 | 1 | 2 | 49 | -1 | 50
74 | PLANTAS DE 1 DEPOSITOS CON 1 VAPORIZADOR VA 300 INCLUIDO ARMARIO CON FIGURA C | Aéreo | A | LP 34 A | 1 | 1 VA 300 | 34000 | 5292 | 25239 | 36055.7143 | 16351 | 23358.5714 | 3820 | 5457.1429 | 45410 | 64871.4286 | 2038.35 | 17249.01 | 64697.36 | 84158.7886 | AéreoA5292 | 1 | 2 | 51 | -2 | 53
75 | PLANTAS DE 1 DEPOSITOS CON 1 VAPORIZADOR VA 300 INCLUIDO ARMARIO CON FIGURA C | Aéreo | A | LP 33 A - 22 | 1 | 1 VA 300 | 33000 | 5012 | 33708 | 48154.2857 | 16351 | 23358.5714 | 3820 | 5457.1429 | 53879 | 76970 | 2038.35 | 18662.01 | 74579.36 | 97670.36 | AéreoA5012 | 1 | 2 | 69 | -2 | 71
76 | PLANTAS DE 1 DEPOSITOS CON 1 VAPORIZADOR VA 300 INCLUIDO ARMARIO CON FIGURA C | Aéreo | A | LP 50 A - 22 | 1 | 1 VA 300 | 50000 | 5572 | 44444 | 63491.4286 | 16351 | 23358.5714 | 3820 | 5457.1429 | 64615 | 92307.1429 | 2038.35 | 19587.01 | 86240.36 | 113932.5029 | AéreoA5572 | 1 | 2 | 93 | -1 | 94
77 | PLANTAS DE 1 DEPOSITOS CON 1 VAPORIZADOR VA 300 INCLUIDO ARMARIO CON FIGURA C | Aéreo | A | LP 59 A - 22 | 1 | 1 VA 300 | 59000 | 5894 | 54246 | 77494.2857 | 16351 | 23358.5714 | 3820 | 5457.1429 | 74417 | 106310 | 2038.35 | 21395.01 | 97850.36 | 129743.36 | AéreoA5894 | 1 | 2 | 119 | 0 | 119
78 | PLANTAS DE 1 DEPOSITOS CON 1 VAPORIZADOR VA 300 INCLUIDO ARMARIO CON FIGURA C | Aéreo | A | LP 50 A - 24 | 1 | 1 VA 300 | 50000 | 5432 | 45432 | 64902.8571 | 16351 | 23358.5714 | 3820 | 5457.1429 | 65603 | 93718.5714 | 2038.35 | 20830.01 | 88471.36 | 116586.9314 | AéreoA5432 | 1 | 2 | 98 | -1 | 99
79 | PLANTAS DE 1 DEPOSITOS CON 1 VAPORIZADOR VA 300 INCLUIDO ARMARIO CON FIGURA C | Aéreo | A | LP 69 A - 22 | 1 | 1 VA 300 | 69000 | 6230 | 67147 | 95924.2857 | 16351 | 23358.5714 | 3820 | 5457.1429 | 87318 | 124740 | 3215.35 | 21830.01 | 112363.36 | 149785.36 | AéreoA6230 | 1 | 2 | 137 | -1 | 138
80 | PLANTAS DE 2 DEPOSITOS CON 2 VAPORIZADORES VA 300 INCLUIDO ARMARIO CON FIGURA C | Aéreo | A | 2*LP 13 A | 2 | 2 VA 300 | 26000 | 8988 | 21020 | 30028.5714 | 32702 | 46717.1429 | 4700 | 6714.2857 | 58422 | 83460 | 2038.35 | 19009.01 | 79469.36 | 104507.36 | AéreoA8988 | 1 | 1 | 79 | -3 | 82
81 | PLANTAS DE 2 DEPOSITOS CON 2 VAPORIZADORES VA 300 INCLUIDO ARMARIO CON FIGURA C | Aéreo | A | 2*LP 16 A | 2 | 2 VA 300 | 32000 | 9268 | 25584 | 36548.5714 | 32702 | 46717.1429 | 4700 | 6714.2857 | 62986 | 89980 | 2038.35 | 20087.01 | 85111.36 | 112105.36 | AéreoA9268 | 1 | 1 | 90 | -2 | 92
82 | PLANTAS DE 2 DEPOSITOS CON 2 VAPORIZADORES VA 300 INCLUIDO ARMARIO CON FIGURA C | Aéreo | A | 2*LP 19 A | 2 | 2 VA 300 | 38000 | 9576 | 27832 | 39760 | 32702 | 46717.1429 | 4700 | 6714.2857 | 65234 | 93191.4286 | 2038.35 | 22743.01 | 90015.36 | 117972.7886 | AéreoA9576 | 1 | 1 | 102 | 0 | 102
83 | PLANTAS DE 2 DEPOSITOS CON 2 VAPORIZADORES VA 300 INCLUIDO ARMARIO CON FIGURA C | Aéreo | A | 2*LP 22 A | 2 | 2 VA 300 | 44000 | 9884 | 35864 | 51234.2857 | 32702 | 46717.1429 | 4700 | 6714.2857 | 73266 | 104665.7143 | 2038.35 | 24147.01 | 99451.36 | 130851.0743 | AéreoA9884 | 1 | 1 | 120 | 0 | 120
84 | PLANTAS DE 2 DEPOSITOS CON 2 VAPORIZADORES VA 300 INCLUIDO ARMARIO CON FIGURA C | Aéreo | A | 2*LP 24 A | 2 | 2 VA 300 | 48000 | 9800 | 40898 | 58425.7143 | 32702 | 46717.1429 | 4700 | 6714.2857 | 78300 | 111857.1429 | 2038.35 | 24487.01 | 104825.36 | 138382.5029 | AéreoA9800 | 1 | 1 | 128 | -1 | 129
85 | PLANTAS DE 2 DEPOSITOS CON 2 VAPORIZADORES VA 300 INCLUIDO ARMARIO CON FIGURA C | Aéreo | A | 2*LP 29 A | 2 | 2 VA 300 | 58000 | 10192 | 45448 | 64925.7143 | 32702 | 46717.1429 | 4700 | 6714.2857 | 82850 | 118357.1429 | 2038.35 | 25733.01 | 110621.36 | 146128.5029 | AéreoA10192 | 1 | 1 | 133 | -1 | 134
86 | PLANTAS DE 2 DEPOSITOS CON 2 VAPORIZADORES VA 300 INCLUIDO ARMARIO CON FIGURA C | Aéreo | A | 2*LP 34 A | 2 | 2 VA 300 | 68000 | 10584 | 50478 | 72111.4286 | 32702 | 46717.1429 | 4700 | 6714.2857 | 87880 | 125542.8571 | 3215.35 | 33541.21 | 124636.56 | 162299.4171 | AéreoA10584 | 1 | 1 | 149 | 0 | 149
87 | PLANTAS DE 2 DEPOSITOS CON 2 VAPORIZADORES VA 300 INCLUIDO ARMARIO CON FIGURA C | Aéreo | A | 2*LP 33 A - 22 | 2 | 2 VA 300 | 66000 | 10024 | 67416 | 96308.5714 | 32702 | 46717.1429 | 4700 | 6714.2857 | 104818 | 149740 | 3215.35 | 36807.21 | 144840.56 | 189762.56 | AéreoA10024 | 1 | 1 | 159 | 0 | 159
88 | PLANTAS DE 2 DEPOSITOS CON 2 VAPORIZADORES VA 300 INCLUIDO ARMARIO CON FIGURA C | Aéreo | A | 2*LP 50 A - 22 | 2 | 2 VA 300 | 100000 | 11144 | 88888 | 126982.8571 | 32702 | 46717.1429 | 4700 | 6714.2857 | 126290 | 180414.2857 | 3215.35 | 38657.21 | 168162.56 | 222286.8457 | AéreoA11144 | 1 | 1 | 170 | 1 | 169
89 | PLANTAS DE 2 DEPOSITOS CON 2 VAPORIZADORES VA 300 INCLUIDO ARMARIO CON FIGURA C | Aéreo | A | 2*LP 59 A - 22 | 2 | 2 VA 300 | 118000 | 11788 | 108492 | 154988.5714 | 32702 | 46717.1429 | 4700 | 6714.2857 | 145894 | 208420 | 3215.35 | 42273.21 | 191382.56 | 253908.56 | AéreoA11788 | 1 | 1 | 177 | 0 | 177
90 | PLANTAS DE 2 DEPOSITOS CON 2 VAPORIZADORES VA 300 INCLUIDO ARMARIO CON FIGURA C | Aéreo | A | 2*LP 50 A - 24 | 2 | 2 VA 300 | 100000 | 10864 | 90864 | 129805.7143 | 32702 | 46717.1429 | 4700 | 6714.2857 | 128266 | 183237.1429 | 3215.35 | 41143.21 | 172624.56 | 227595.7029 | AéreoA10864 | 1 | 1 | 173 | 0 | 173
91 | PLANTAS DE 2 DEPOSITOS CON 2 VAPORIZADORES VA 300 INCLUIDO ARMARIO CON FIGURA C | Aéreo | A | 2*LP 69 A - 22 | 2 | 2 VA 300 | 138000 | 12460 | 134294 | 191848.5714 | 32702 | 46717.1429 | 4700 | 6714.2857 | 171696 | 245280 | 3215.35 | 41143.21 | 216054.56 | 289638.56 | AéreoA12460 | 1 | 1 | 182 | 0 | 182
92 | PLANTAS DE 1 DEPOSITOS CON 1 VAPORIZADOR VA 450 INCLUIDO ARMARIO CON FIGURA C | Aéreo | A | LP 6650 | 1 | 1 VA 450 | 6650 | 6136.2 | 5057 | 7224.2857 | 23895 | 34135.7143 | 3820 | 5457.1429 | 32772 | 46817.1429 | 1257.25 | 7514.35 | 41543.6 | 55588.7429 | AéreoA6136,2 | 1 | 1 | 22 | -1 | 23
93 | PLANTAS DE 1 DEPOSITOS CON 1 VAPORIZADOR VA 450 INCLUIDO ARMARIO CON FIGURA C | Aéreo | A | LP 8334 | 1 | 1 VA 450 | 8334 | 6244 | 6078 | 8682.8571 | 23895 | 34135.7143 | 3820 | 5457.1429 | 33793 | 48275.7143 | 1257.25 | 8534.35 | 43584.6 | 58067.3143 | AéreoA6244 | 1 | 1 | 26 | 0 | 26
94 | PLANTAS DE 1 DEPOSITOS CON 1 VAPORIZADOR VA 450 INCLUIDO ARMARIO CON FIGURA C | Aéreo | A | LP 10 | 1 | 1 VA 450 | 10000 | 6230 | 8595 | 12278.5714 | 24667 | 35238.5714 | 3820 | 5457.1429 | 37082 | 52974.2857 | 1257.25 | 9105.35 | 47444.6 | 63336.8857 | AéreoA6230 | 1 | 1 | 31 | 0 | 31
95 | PLANTAS DE 1 DEPOSITOS CON 1 VAPORIZADOR VA 450 INCLUIDO ARMARIO CON FIGURA C | Aéreo | A | LP 13 A | 1 | 1 VA 450 | 13000 | 6384 | 10510 | 15014.2857 | 24667 | 35238.5714 | 3820 | 5457.1429 | 38997 | 55710 | 1257.25 | 9647.35 | 49901.6 | 66614.6 | AéreoA6384 | 1 | 1 | 34 | 0 | 34
96 | PLANTAS DE 1 DEPOSITOS CON 1 VAPORIZADOR VA 450 INCLUIDO ARMARIO CON FIGURA C | Aéreo | A | LP 16 A | 1 | 1 VA 450 | 16000 | 6524 | 12792 | 18274.2857 | 24667 | 35238.5714 | 3820 | 5457.1429 | 41279 | 58970 | 2038.35 | 10655.01 | 53972.36 | 71663.36 | AéreoA6524 | 1 | 1 | 37 | 0 | 37
97 | PLANTAS DE 1 DEPOSITOS CON 1 VAPORIZADOR VA 450 INCLUIDO ARMARIO CON FIGURA C | Aéreo | A | LP 19 A | 1 | 1 VA 450 | 19000 | 6678 | 13916 | 19880 | 24667 | 35238.5714 | 3820 | 5457.1429 | 42403 | 60575.7143 | 2038.35 | 11983.01 | 56424.36 | 74597.0743 | AéreoA6678 | 1 | 1 | 41 | -1 | 42
98 | PLANTAS DE 1 DEPOSITOS CON 1 VAPORIZADOR VA 450 INCLUIDO ARMARIO CON FIGURA C | Aéreo | A | LP 22 A | 1 | 1 VA 450 | 22000 | 6832 | 17932 | 25617.1429 | 19761 | 28230 | 3820 | 5457.1429 | 41513 | 59304.2857 | 2038.35 | 12685.01 | 56236.36 | 74027.6457 | AéreoA6832 | 1 | 1 | 39 | -2 | 41
99 | PLANTAS DE 1 DEPOSITOS CON 1 VAPORIZADOR VA 450 INCLUIDO ARMARIO CON FIGURA C | Aéreo | A | LP 24 A | 1 | 1 VA 450 | 24000 | 6790 | 20449 | 29212.8571 | 25024 | 35748.5714 | 3820 | 5457.1429 | 49293 | 70418.5714 | 2038.35 | 12855.01 | 64186.36 | 85311.9314 | AéreoA6790 | 1 | 1 | 50 | -5 | 55
100 | PLANTAS DE 1 DEPOSITOS CON 1 VAPORIZADOR VA 450 INCLUIDO ARMARIO CON FIGURA C | Aéreo | A | LP 29 A | 1 | 1 VA 450 | 29000 | 6986 | 22724 | 32462.8571 | 25024 | 35748.5714 | 3820 | 5457.1429 | 51568 | 73668.5714 | 2038.35 | 13478.01 | 67084.36 | 89184.9314 | AéreoA6986 | 1 | 1 | 56 | -3 | 59
101 | PLANTAS DE 1 DEPOSITOS CON 1 VAPORIZADOR VA 450 INCLUIDO ARMARIO CON FIGURA C | Aéreo | A | LP 34 A | 1 | 1 VA 450 | 34000 | 7182 | 25239 | 36055.7143 | 19761 | 28230 | 4700 | 6714.2857 | 49700 | 71000 | 2038.35 | 17029.01 | 68767.36 | 90067.36 | AéreoA7182 | 1 | 1 | 59 | -3 | 62
102 | PLANTAS DE 1 DEPOSITOS CON 1 VAPORIZADOR VA 450 INCLUIDO ARMARIO CON FIGURA C | Aéreo | A | LP 33 A - 22 | 1 | 1 VA 450 | 33000 | 6902 | 33708 | 48154.2857 | 19761 | 28230 | 3820 | 5457.1429 | 57289 | 81841.4286 | 2038.35 | 18662.01 | 77989.36 | 102541.7886 | AéreoA6902 | 1 | 1 | 77 | -2 | 79
103 | PLANTAS DE 1 DEPOSITOS CON 1 VAPORIZADOR VA 450 INCLUIDO ARMARIO CON FIGURA C | Aéreo | A | LP 50 A - 22 | 1 | 1 VA 450 | 50000 | 7462 | 44444 | 63491.4286 | 19761 | 28230 | 4700 | 6714.2857 | 68905 | 98435.7143 | 2038.35 | 19587.01 | 90530.36 | 120061.0743 | AéreoA7462 | 1 | 1 | 104 | -3 | 107
104 | PLANTAS DE 1 DEPOSITOS CON 1 VAPORIZADOR VA 450 INCLUIDO ARMARIO CON FIGURA C | Aéreo | A | LP 59 A - 22 | 1 | 1 VA 450 | 59000 | 7784 | 54246 | 77494.2857 | 19761 | 28230 | 4700 | 6714.2857 | 78707 | 112438.5714 | 2038.35 | 21395.01 | 102140.36 | 135871.9314 | AéreoA7784 | 1 | 1 | 123 | -3 | 126
105 | PLANTAS DE 1 DEPOSITOS CON 1 VAPORIZADOR VA 450 INCLUIDO ARMARIO CON FIGURA C | Aéreo | A | LP 50 A - 24 | 1 | 1 VA 450 | 50000 | 7322 | 45432 | 64902.8571 | 19761 | 28230 | 4700 | 6714.2857 | 69893 | 99847.1429 | 2038.35 | 20830.01 | 92761.36 | 122715.5029 | AéreoA7322 | 1 | 1 | 109 | -2 | 111
106 | PLANTAS DE 1 DEPOSITOS CON 1 VAPORIZADOR VA 450 INCLUIDO ARMARIO CON FIGURA C | Aéreo | A | LP 69 A - 22 | 1 | 1 VA 450 | 69000 | 8120 | 67147 | 95924.2857 | 19761 | 28230 | 4700 | 6714.2857 | 91608 | 130868.5714 | 3215.35 | 21395.01 | 116218.36 | 155478.9314 | AéreoA8120 | 1 | 1 | 140 | -2 | 142
107 | PLANTAS DE 2 DEPOSITOS CON 2 VAPORIZADORES VA 450 INCLUIDO ARMARIO CON FIGURA C | Aéreo | A | 2*LP 13 A | 2 | 2 VA 450 | 26000 | 12768 | 21020 | 30028.5714 | 39522 | 56460 | 4700 | 6714.2857 | 65242 | 93202.8571 | 2038.35 | 19009.01 | 86289.36 | 114250.2171 | AéreoA12768 | 1 | 1 | 94 | -1 | 95
108 | PLANTAS DE 2 DEPOSITOS CON 2 VAPORIZADORES VA 450 INCLUIDO ARMARIO CON FIGURA C | Aéreo | A | 2*LP 16 A | 2 | 2 VA 450 | 32000 | 13048 | 25584 | 36548.5714 | 39522 | 56460 | 4700 | 6714.2857 | 69806 | 99722.8571 | 2038.35 | 20087.01 | 91931.36 | 121848.2171 | AéreoA13048 | 1 | 1 | 107 | -2 | 109
109 | PLANTAS DE 2 DEPOSITOS CON 2 VAPORIZADORES VA 450 INCLUIDO ARMARIO CON FIGURA C | Aéreo | A | 2*LP 19 A | 2 | 2 VA 450 | 38000 | 13356 | 27832 | 39760 | 39522 | 56460 | 4700 | 6714.2857 | 72054 | 102934.2857 | 2038.35 | 22743.01 | 96835.36 | 127715.6457 | AéreoA13356 | 1 | 1 | 117 | 0 | 117
110 | PLANTAS DE 2 DEPOSITOS CON 2 VAPORIZADORES VA 450 INCLUIDO ARMARIO CON FIGURA C | Aéreo | A | 2*LP 22 A | 2 | 2 VA 450 | 44000 | 13664 | 35864 | 51234.2857 | 39522 | 56460 | 4700 | 6714.2857 | 80086 | 114408.5714 | 2038.35 | 24147.01 | 106271.36 | 140593.9314 | AéreoA13664 | 1 | 1 | 129 | -1 | 130
111 | PLANTAS DE 2 DEPOSITOS CON 2 VAPORIZADORES VA 450 INCLUIDO ARMARIO CON FIGURA C | Aéreo | A | 2*LP 24 A | 2 | 2 VA 450 | 48000 | 13580 | 40898 | 58425.7143 | 39522 | 56460 | 4700 | 6714.2857 | 85120 | 121600 | 2038.35 | 24487.01 | 111645.36 | 148125.36 | AéreoA13580 | 1 | 1 | 135 | -1 | 136
112 | PLANTAS DE 2 DEPOSITOS CON 2 VAPORIZADORES VA 450 INCLUIDO ARMARIO CON FIGURA C | Aéreo | A | 2*LP 29 A | 2 | 2 VA 450 | 58000 | 13972 | 45448 | 64925.7143 | 39522 | 56460 | 4700 | 6714.2857 | 89670 | 128100 | 2038.35 | 25733.01 | 117441.36 | 155871.36 | AéreoA13972 | 1 | 1 | 142 | -1 | 143
113 | PLANTAS DE 2 DEPOSITOS CON 2 VAPORIZADORES VA 450 INCLUIDO ARMARIO CON FIGURA C | Aéreo | A | 2*LP 34 A | 2 | 2 VA 450 | 68000 | 14364 | 50478 | 72111.4286 | 39522 | 56460 | 0 | 0 | 90000 | 128571.4286 | 3215.35 | 33541.21 | 126756.56 | 165327.9886 | AéreoA14364 | 1 | 1 | 150 | 0 | 150
114 | PLANTAS DE 2 DEPOSITOS CON 2 VAPORIZADORES VA 450 INCLUIDO ARMARIO CON FIGURA C | Aéreo | A | 2*LP 33 A - 22 | 2 | 2 VA 450 | 66000 | 13804 | 67416 | 96308.5714 | 39522 | 56460 | 4700 | 6714.2857 | 111638 | 159482.8571 | 3215.35 | 36807.21 | 151660.56 | 199505.4171 | AéreoA13804 | 1 | 1 | 163 | 0 | 163
115 | PLANTAS DE 2 DEPOSITOS CON 2 VAPORIZADORES VA 450 INCLUIDO ARMARIO CON FIGURA C | Aéreo | A | 2*LP 50 A - 22 | 2 | 2 VA 450 | 100000 | 14924 | 88888 | 126982.8571 | 39522 | 56460 | 0 | 0 | 128410 | 183442.8571 | 3215.35 | 38657.21 | 170282.56 | 225315.4171 | AéreoA14924 | 1 | 1 | 171 | 1 | 170
116 | PLANTAS DE 2 DEPOSITOS CON 2 VAPORIZADORES VA 450 INCLUIDO ARMARIO CON FIGURA C | Aéreo | A | 2*LP 59 A - 22 | 2 | 2 VA 450 | 118000 | 15568 | 108492 | 154988.5714 | 39522 | 56460 | 0 | 0 | 148014 | 211448.5714 | 3215.35 | 42273.21 | 193502.56 | 256937.1314 | AéreoA15568 | 1 | 1 | 179 | 1 | 178
117 | PLANTAS DE 2 DEPOSITOS CON 2 VAPORIZADORES VA 450 INCLUIDO ARMARIO CON FIGURA C | Aéreo | A | 2*LP 50 A - 24 | 2 | 2 VA 450 | 100000 | 14644 | 90864 | 129805.7143 | 39522 | 56460 | 0 | 0 | 130386 | 186265.7143 | 3215.35 | 41143.21 | 174744.56 | 230624.2743 | AéreoA14644 | 1 | 1 | 175 | 1 | 174
118 | PLANTAS DE 2 DEPOSITOS CON 2 VAPORIZADORES VA 450 INCLUIDO ARMARIO CON FIGURA C | Aéreo | A | 2*LP 69 A - 22 | 2 | 2 VA 450 | 138000 | 16240 | 134294 | 191848.5714 | 39522 | 56460 | 0 | 0 | 173816 | 248308.5714 | 3215.35 | 41143.21 | 218174.56 | 292667.1314 | AéreoA16240 | 1 | 1 | 183 | 0 | 183
119 | PLANTAS DE 2 DEPOSITOS CON 1 VAPORIZADOR VA 150 INCLUIDO ARMARIO CON FIGURA C | Aéreo | A | 2*LP 13 A | 2 | 1 VA 150 | 26000 | 3276 | 21020 | 30028.5714 | 12787 | 18267.1429 | 1760 | 2514.2857 | 35567 | 50810 | 2038.35 | 22814.01 | 60419.36 | 75662.36 | AéreoA3276 | 1 | 1 | 45 | 2 | 43
120 | PLANTAS DE 2 DEPOSITOS CON 1 VAPORIZADOR VA 150 INCLUIDO ARMARIO CON FIGURA C | Aéreo | A | 2*LP 16 A | 2 | 1 VA 150 | 32000 | 3556 | 25584 | 36548.5714 | 12787 | 18267.1429 | 1760 | 2514.2857 | 40131 | 57330 | 2038.35 | 23395.01 | 65564.36 | 82763.36 | AéreoA3556 | 1 | 1 | 53 | 4 | 49
121 | PLANTAS DE 2 DEPOSITOS CON 1 VAPORIZADOR VA 150 INCLUIDO ARMARIO CON FIGURA C | Aéreo | A | 2*LP 19 A | 2 | 1 VA 150 | 38000 | 3864 | 27832 | 39760 | 12787 | 18267.1429 | 1760 | 2514.2857 | 42379 | 60541.4286 | 2038.35 | 26074.01 | 70491.36 | 88653.7886 | AéreoA3864 | 1 | 1 | 63 | 5 | 58
122 | PLANTAS DE 2 DEPOSITOS CON 1 VAPORIZADOR VA 150 INCLUIDO ARMARIO CON FIGURA C | Aéreo | A | 2*LP 22 A | 2 | 1 VA 150 | 44000 | 4172 | 35864 | 51234.2857 | 12787 | 18267.1429 | 1760 | 2514.2857 | 50411 | 72015.7143 | 2038.35 | 27481.01 | 79930.36 | 101535.0743 | AéreoA4172 | 1 | 1 | 81 | 3 | 78
123 | PLANTAS DE 2 DEPOSITOS CON 1 VAPORIZADOR VA 150 INCLUIDO ARMARIO CON FIGURA C | Aéreo | A | 2*LP 24 A | 2 | 1 VA 150 | 48000 | 4088 | 40898 | 58425.7143 | 12787 | 18267.1429 | 1760 | 2514.2857 | 55445 | 79207.1429 | 2038.35 | 27970.01 | 85453.36 | 109215.5029 | AéreoA4088 | 1 | 1 | 91 | 1 | 90
124 | PLANTAS DE 2 DEPOSITOS CON 1 VAPORIZADOR VA 150 INCLUIDO ARMARIO CON FIGURA C | Aéreo | A | 2*LP 29 A | 2 | 1 VA 150 | 58000 | 4480 | 45448 | 64925.7143 | 12787 | 18267.1429 | 3820 | 5457.1429 | 62055 | 88650 | 2038.35 | 29077.01 | 93170.36 | 119765.36 | AéreoA4480 | 1 | 1 | 110 | 4 | 106
125 | PLANTAS DE 2 DEPOSITOS CON 1 VAPORIZADOR VA 150 INCLUIDO ARMARIO CON FIGURA C | Aéreo | A | 2*LP 34 A | 2 | 1 VA 150 | 68000 | 4872 | 50478 | 72111.4286 | 12787 | 18267.1429 | 3820 | 5457.1429 | 67085 | 95835.7143 | 3215.35 | 32680.21 | 102980.56 | 131731.2743 | AéreoA4872 | 1 | 1 | 125 | 3 | 122
126 | PLANTAS DE 2 DEPOSITOS CON 1 VAPORIZADOR VA 150 INCLUIDO ARMARIO CON FIGURA C | Aéreo | A | 2*LP 33 A - 22 | 2 | 1 VA 150 | 66000 | 4312 | 67416 | 96308.5714 | 12787 | 18267.1429 | 3820 | 5457.1429 | 84023 | 120032.8571 | 3215.35 | 31931.21 | 119169.56 | 155179.4171 | AéreoA4312 | 1 | 1 | 144 | 3 | 141
127 | PLANTAS DE 2 DEPOSITOS CON 1 VAPORIZADOR VA 150 INCLUIDO ARMARIO CON FIGURA C | Aéreo | A | 2*LP 50 A - 22 | 2 | 1 VA 150 | 100000 | 5432 | 88888 | 126982.8571 | 12787 | 18267.1429 | 3820 | 5457.1429 | 105495 | 150707.1429 | 3215.35 | 35716.21 | 144426.56 | 189638.7029 | AéreoA5432 | 1 | 1 | 158 | 0 | 158
128 | PLANTAS DE 2 DEPOSITOS CON 1 VAPORIZADOR VA 150 INCLUIDO ARMARIO CON FIGURA C | Aéreo | A | 2*LP 59 A - 22 | 2 | 1 VA 150 | 118000 | 6076 | 108492 | 154988.5714 | 12787 | 18267.1429 | 3820 | 5457.1429 | 125099 | 178712.8571 | 3215.35 | 38352.21 | 166666.56 | 220280.4171 | AéreoA6076 | 1 | 1 | 168 | 0 | 168
129 | PLANTAS DE 2 DEPOSITOS CON 1 VAPORIZADOR VA 150 INCLUIDO ARMARIO CON FIGURA C | Aéreo | A | 2*LP 50 A - 24 | 2 | 1 VA 150 | 100000 | 5152 | 90864 | 129805.7143 | 12787 | 18267.1429 | 3820 | 5457.1429 | 107471 | 153530 | 3215.35 | 36023.21 | 146709.56 | 192768.56 | AéreoA5152 | 1 | 1 | 160 | 0 | 160
130 | PLANTAS DE 2 DEPOSITOS CON 1 VAPORIZADOR VA 150 INCLUIDO ARMARIO CON FIGURA C | Aéreo | A | 2*LP 69 A - 22 | 2 | 1 VA 150 | 138000 | 6748 | 134294 | 191848.5714 | 12787 | 18267.1429 | 3820 | 5457.1429 | 150901 | 215572.8571 | 3215.35 | 38352.21 | 192468.56 | 257140.4171 | AéreoA6748 | 1 | 1 | 178 | -1 | 179
131 | PLANTAS DE 2 DEPOSITOS CON 1 VAPORIZADOR VA 300 INCLUIDO ARMARIO CON FIGURA C | Aéreo | A | 2*LP 13 A | 2 | 1 VA 300 | 26000 | 5180 | 21020 | 30028.5714 | 16351 | 23358.5714 | 3820 | 5457.1429 | 41191 | 58844.2857 | 2038.35 | 22814.01 | 66043.36 | 83696.6457 | AéreoA5180 | 1 | 2 | 55 | 4 | 51
132 | PLANTAS DE 2 DEPOSITOS CON 1 VAPORIZADOR VA 300 INCLUIDO ARMARIO CON FIGURA C | Aéreo | A | 2*LP 16 A | 2 | 1 VA 300 | 32000 | 5460 | 25584 | 36548.5714 | 16351 | 23358.5714 | 3820 | 5457.1429 | 45755 | 65364.2857 | 2038.35 | 23395.01 | 71188.36 | 90797.6457 | AéreoA5460 | 1 | 2 | 64 | 0 | 64
133 | PLANTAS DE 2 DEPOSITOS CON 1 VAPORIZADOR VA 300 INCLUIDO ARMARIO CON FIGURA C | Aéreo | A | 2*LP 19 A | 2 | 1 VA 300 | 38000 | 5768 | 27832 | 39760 | 16351 | 23358.5714 | 3820 | 5457.1429 | 48003 | 68575.7143 | 2038.35 | 26074.01 | 76115.36 | 96688.0743 | AéreoA5768 | 1 | 2 | 72 | 4 | 68
134 | PLANTAS DE 2 DEPOSITOS CON 1 VAPORIZADOR VA 300 INCLUIDO ARMARIO CON FIGURA C | Aéreo | A | 2*LP 22 A | 2 | 1 VA 300 | 44000 | 6076 | 35864 | 51234.2857 | 16351 | 23358.5714 | 3820 | 5457.1429 | 56035 | 80050 | 2038.35 | 27481.01 | 85554.36 | 109569.36 | AéreoA6076 | 1 | 2 | 92 | 1 | 91
135 | PLANTAS DE 2 DEPOSITOS CON 1 VAPORIZADOR VA 300 INCLUIDO ARMARIO CON FIGURA C | Aéreo | A | 2*LP 24 A | 2 | 1 VA 300 | 48000 | 5992 | 40898 | 58425.7143 | 16351 | 23358.5714 | 3820 | 5457.1429 | 61069 | 87241.4286 | 2038.35 | 27970.01 | 91077.36 | 117249.7886 | AéreoA5992 | 1 | 2 | 105 | 4 | 101
136 | PLANTAS DE 2 DEPOSITOS CON 1 VAPORIZADOR VA 300 INCLUIDO ARMARIO CON FIGURA C | Aéreo | A | 2*LP 29 A | 2 | 1 VA 300 | 58000 | 6384 | 45448 | 64925.7143 | 16351 | 23358.5714 | 3820 | 5457.1429 | 65619 | 93741.4286 | 2038.35 | 29077.01 | 96734.36 | 124856.7886 | AéreoA6384 | 1 | 2 | 115 | 0 | 115
137 | PLANTAS DE 2 DEPOSITOS CON 1 VAPORIZADOR VA 300 INCLUIDO ARMARIO CON FIGURA C | Aéreo | A | 2*LP 34 A | 2 | 1 VA 300 | 68000 | 6776 | 50478 | 72111.4286 | 16351 | 23358.5714 | 3820 | 5457.1429 | 70649 | 100927.1429 | 3215.35 | 32680.21 | 106544.56 | 136822.7029 | AéreoA6776 | 1 | 2 | 130 | 3 | 127
138 | PLANTAS DE 2 DEPOSITOS CON 1 VAPORIZADOR VA 300 INCLUIDO ARMARIO CON FIGURA C | Aéreo | A | 2*LP 33 A - 22 | 2 | 1 VA 300 | 66000 | 6216 | 67416 | 96308.5714 | 16351 | 23358.5714 | 3820 | 5457.1429 | 87587 | 125124.2857 | 3215.35 | 31931.21 | 122733.56 | 160270.8457 | AéreoA6216 | 1 | 2 | 148 | 1 | 147
139 | PLANTAS DE 2 DEPOSITOS CON 1 VAPORIZADOR VA 300 INCLUIDO ARMARIO CON FIGURA C | Aéreo | A | 2*LP 50 A - 22 | 2 | 1 VA 300 | 100000 | 7336 | 88888 | 126982.8571 | 16351 | 23358.5714 | 4700 | 6714.2857 | 109939 | 157055.7143 | 3215.35 | 35716.21 | 148870.56 | 195987.2743 | AéreoA7336 | 1 | 2 | 161 | 0 | 161
140 | PLANTAS DE 2 DEPOSITOS CON 1 VAPORIZADOR VA 300 INCLUIDO ARMARIO CON FIGURA C | Aéreo | A | 2*LP 59 A - 22 | 2 | 1 VA 300 | 118000 | 7980 | 108492 | 154988.5714 | 16351 | 23358.5714 | 4700 | 6714.2857 | 129543 | 185061.4286 | 3215.35 | 38352.21 | 171110.56 | 226628.9886 | AéreoA7980 | 1 | 2 | 172 | 0 | 172
141 | PLANTAS DE 2 DEPOSITOS CON 1 VAPORIZADOR VA 300 INCLUIDO ARMARIO CON FIGURA C | Aéreo | A | 2*LP 50 A - 24 | 2 | 1 VA 300 | 100000 | 7056 | 90864 | 129805.7143 | 16351 | 23358.5714 | 4700 | 6714.2857 | 111915 | 159878.5714 | 3215.35 | 36023.21 | 151153.56 | 199117.1314 | AéreoA7056 | 1 | 2 | 162 | 0 | 162
142 | PLANTAS DE 2 DEPOSITOS CON 1 VAPORIZADOR VA 300 INCLUIDO ARMARIO CON FIGURA C | Aéreo | A | 2*LP 69 A - 22 | 2 | 1 VA 300 | 138000 | 8652 | 134294 | 191848.5714 | 16351 | 23358.5714 | 4700 | 6714.2857 | 155345 | 221921.4286 | 3215.35 | 38352.21 | 196912.56 | 263488.9886 | AéreoA8652 | 1 | 2 | 180 | 0 | 180
143 | PLANTAS DE 2 DEPOSITOS CON 1 VAPORIZADOR VA 450 INCLUIDO ARMARIO CON FIGURA C | Aéreo | A | 2*LP 13 A | 2 | 1 VA 450 | 26000 | 7070 | 21020 | 30028.5714 | 19761 | 28230 | 4700 | 6714.2857 | 45481 | 64972.8571 | 2038.35 | 22814.01 | 70333.36 | 89825.2171 | AéreoA7070 | 1 | 1 | 62 | 1 | 61
144 | PLANTAS DE 2 DEPOSITOS CON 1 VAPORIZADOR VA 450 INCLUIDO ARMARIO CON FIGURA C | Aéreo | A | 2*LP 16 A | 2 | 1 VA 450 | 32000 | 7350 | 25584 | 36548.5714 | 19761 | 28230 | 4700 | 6714.2857 | 50045 | 71492.8571 | 2038.35 | 23395.01 | 75478.36 | 96926.2171 | AéreoA7350 | 1 | 1 | 70 | 1 | 69
145 | PLANTAS DE 2 DEPOSITOS CON 1 VAPORIZADOR VA 450 INCLUIDO ARMARIO CON FIGURA C | Aéreo | A | 2*LP 19 A | 2 | 1 VA 450 | 38000 | 7658 | 27832 | 39760 | 19761 | 28230 | 4700 | 6714.2857 | 52293 | 74704.2857 | 2038.35 | 26074.01 | 80405.36 | 102816.6457 | AéreoA7658 | 1 | 1 | 82 | 2 | 80
146 | PLANTAS DE 2 DEPOSITOS CON 1 VAPORIZADOR VA 450 INCLUIDO ARMARIO CON FIGURA C | Aéreo | A | 2*LP 22 A | 2 | 1 VA 450 | 44000 | 7966 | 35864 | 51234.2857 | 19761 | 28230 | 4700 | 6714.2857 | 60325 | 86178.5714 | 2038.35 | 27481.01 | 89844.36 | 115697.9314 | AéreoA7966 | 1 | 1 | 101 | 3 | 98
147 | PLANTAS DE 2 DEPOSITOS CON 1 VAPORIZADOR VA 450 INCLUIDO ARMARIO CON FIGURA C | Aéreo | A | 2*LP 24 A | 2 | 1 VA 450 | 48000 | 7882 | 40898 | 58425.7143 | 19761 | 28230 | 4700 | 6714.2857 | 65359 | 93370 | 2038.35 | 27970.01 | 95367.36 | 123378.36 | AéreoA7882 | 1 | 1 | 114 | 2 | 112
148 | PLANTAS DE 2 DEPOSITOS CON 1 VAPORIZADOR VA 450 INCLUIDO ARMARIO CON FIGURA C | Aéreo | A | 2*LP 29 A | 2 | 1 VA 450 | 58000 | 8274 | 45448 | 64925.7143 | 19761 | 28230 | 4700 | 6714.2857 | 69909 | 99870 | 2038.35 | 29077.01 | 101024.36 | 130985.36 | AéreoA8274 | 1 | 1 | 121 | 0 | 121
149 | PLANTAS DE 2 DEPOSITOS CON 1 VAPORIZADOR VA 450 INCLUIDO ARMARIO CON FIGURA C | Aéreo | A | 2*LP 34 A | 2 | 1 VA 450 | 68000 | 8666 | 50478 | 72111.4286 | 19761 | 28230 | 4700 | 6714.2857 | 74939 | 107055.7143 | 3215.35 | 32680.21 | 110834.56 | 142951.2743 | AéreoA8666 | 1 | 1 | 134 | 3 | 131
150 | PLANTAS DE 2 DEPOSITOS CON 1 VAPORIZADOR VA 450 INCLUIDO ARMARIO CON FIGURA C | Aéreo | A | 2*LP 33 A - 22 | 2 | 1 VA 450 | 66000 | 8106 | 67416 | 96308.5714 | 19761 | 28230 | 4700 | 6714.2857 | 91877 | 131252.8571 | 3215.35 | 31931.21 | 127023.56 | 166399.4171 | AéreoA8106 | 1 | 1 | 152 | 1 | 151
151 | PLANTAS DE 2 DEPOSITOS CON 1 VAPORIZADOR VA 450 INCLUIDO ARMARIO CON FIGURA C | Aéreo | A | 2*LP 50 A - 22 | 2 | 1 VA 450 | 100000 | 9226 | 88888 | 126982.8571 | 19761 | 28230 | 4700 | 6714.2857 | 113349 | 161927.1429 | 3215.35 | 35716.21 | 152280.56 | 200858.7029 | AéreoA9226 | 1 | 1 | 164 | 0 | 164
152 | PLANTAS DE 2 DEPOSITOS CON 1 VAPORIZADOR VA 450 INCLUIDO ARMARIO CON FIGURA C | Aéreo | A | 2*LP 59 A - 22 | 2 | 1 VA 450 | 118000 | 9870 | 108492 | 154988.5714 | 19761 | 28230 | 4700 | 6714.2857 | 132953 | 189932.8571 | 3215.35 | 38352.21 | 174520.56 | 231500.4171 | AéreoA9870 | 1 | 1 | 174 | -1 | 175
153 | PLANTAS DE 2 DEPOSITOS CON 1 VAPORIZADOR VA 450 INCLUIDO ARMARIO CON FIGURA C | Aéreo | A | 2*LP 50 A - 24 | 2 | 1 VA 450 | 100000 | 8946 | 90864 | 129805.7143 | 19761 | 28230 | 4700 | 6714.2857 | 115325 | 164750 | 3215.35 | 36023.21 | 154563.56 | 203988.56 | AéreoA8946 | 1 | 1 | 165 | 0 | 165
154 | PLANTAS DE 1 DEPOSITOS CON 2 VAPORIZADORES VA 150 INCLUIDO ARMARIO CON FIGURA C | Aéreo | A | LP 13 A | 1 | 2 VA 150 | 13000 | 4494 | 10510 | 15014.2857 | 25574 | 36534.2857 | 3820 | 5457.1429 | 39904 | 57005.7143 | 1257.25 | 20489.35 | 61650.6 | 78752.3143 | AéreoA4494 | 1 | 2 | 46 | 1 | 45
155 | PLANTAS DE 1 DEPOSITOS CON 2 VAPORIZADORES VA 150 INCLUIDO ARMARIO CON FIGURA C | Aéreo | A | LP 16 A | 1 | 2 VA 150 | 16000 | 4634 | 12792 | 18274.2857 | 25574 | 36534.2857 | 3820 | 5457.1429 | 42186 | 60265.7143 | 2038.35 | 21497.01 | 65721.36 | 83801.0743 | AéreoA4634 | 1 | 2 | 54 | 2 | 52
156 | PLANTAS DE 1 DEPOSITOS CON 2 VAPORIZADORES VA 150 INCLUIDO ARMARIO CON FIGURA C | Aéreo | A | LP 19 A | 1 | 2 VA 150 | 19000 | 4788 | 13916 | 19880 | 25574 | 36534.2857 | 3820 | 5457.1429 | 43310 | 61871.4286 | 2038.35 | 22825.01 | 68173.36 | 86734.7886 | AéreoA4788 | 1 | 2 | 58 | 2 | 56
157 | PLANTAS DE 1 DEPOSITOS CON 2 VAPORIZADORES VA 150 INCLUIDO ARMARIO CON FIGURA C | Aéreo | A | LP 22 A | 1 | 2 VA 150 | 22000 | 4942 | 17932 | 25617.1429 | 25574 | 36534.2857 | 3820 | 5457.1429 | 47326 | 67608.5714 | 2038.35 | 23527.01 | 72891.36 | 93173.9314 | AéreoA4942 | 1 | 2 | 66 | 0 | 66
158 | PLANTAS DE 1 DEPOSITOS CON 2 VAPORIZADORES VA 150 INCLUIDO ARMARIO CON FIGURA C | Aéreo | A | LP 24 A | 1 | 2 VA 150 | 24000 | 4900 | 20449 | 29212.8571 | 25574 | 36534.2857 | 3820 | 5457.1429 | 49843 | 71204.2857 | 2038.35 | 23697.01 | 75578.36 | 96939.6457 | AéreoA4900 | 1 | 2 | 71 | 1 | 70
159 | PLANTAS DE 1 DEPOSITOS CON 2 VAPORIZADORES VA 150 INCLUIDO ARMARIO CON FIGURA C | Aéreo | A | LP 29 A | 1 | 2 VA 150 | 29000 | 5096 | 22724 | 32462.8571 | 25574 | 36534.2857 | 3820 | 5457.1429 | 52118 | 74454.2857 | 2038.35 | 24320.01 | 78476.36 | 100812.6457 | AéreoA5096 | 1 | 2 | 78 | 1 | 77
160 | PLANTAS DE 1 DEPOSITOS CON 2 VAPORIZADORES VA 150 INCLUIDO ARMARIO CON FIGURA C | Aéreo | A | LP 34 A | 1 | 2 VA 150 | 34000 | 5292 | 25239 | 36055.7143 | 25574 | 36534.2857 | 3820 | 5457.1429 | 54633 | 78047.1429 | 2038.35 | 22884.01 | 79555.36 | 102969.5029 | AéreoA5292 | 1 | 2 | 80 | -1 | 81
161 | PLANTAS DE 1 DEPOSITOS CON 2 VAPORIZADORES VA 150 INCLUIDO ARMARIO CON FIGURA C | Aéreo | A | LP 33 A - 22 | 1 | 2 VA 150 | 33000 | 5012 | 33708 | 48154.2857 | 25574 | 36534.2857 | 3820 | 5457.1429 | 63102 | 90145.7143 | 2038.35 | 24518.01 | 89658.36 | 116702.0743 | AéreoA5012 | 1 | 2 | 100 | 0 | 100
162 | PLANTAS DE 1 DEPOSITOS CON 2 VAPORIZADORES VA 150 INCLUIDO ARMARIO CON FIGURA C | Aéreo | A | LP 50 A - 22 | 1 | 2 VA 150 | 50000 | 5572 | 44444 | 63491.4286 | 25574 | 36534.2857 | 3820 | 5457.1429 | 73838 | 105482.8571 | 2038.35 | 25442.01 | 101318.36 | 132963.2171 | AéreoA5572 | 1 | 2 | 122 | -1 | 123
163 | PLANTAS DE 1 DEPOSITOS CON 2 VAPORIZADORES VA 150 INCLUIDO ARMARIO CON FIGURA C | Aéreo | A | LP 59 A - 22 | 1 | 2 VA 150 | 59000 | 5894 | 54246 | 77494.2857 | 25574 | 36534.2857 | 3820 | 5457.1429 | 83640 | 119485.7143 | 2038.35 | 27250.01 | 112928.36 | 148774.0743 | AéreoA5894 | 1 | 2 | 138 | 1 | 137
164 | PLANTAS DE 1 DEPOSITOS CON 2 VAPORIZADORES VA 150 INCLUIDO ARMARIO CON FIGURA C | Aéreo | A | LP 50 A - 24 | 1 | 2 VA 150 | 50000 | 5432 | 45432 | 64902.8571 | 25574 | 36534.2857 | 3820 | 5457.1429 | 74826 | 106894.2857 | 2038.35 | 26848.01 | 103712.36 | 135780.6457 | AéreoA5432 | 1 | 2 | 126 | 1 | 125
165 | PLANTAS DE 1 DEPOSITOS CON 2 VAPORIZADORES VA 150 INCLUIDO ARMARIO CON FIGURA C | Aéreo | A | LP 69 A - 22 | 1 | 2 VA 150 | 69000 | 6230 | 67147 | 95924.2857 | 25574 | 36534.2857 | 3820 | 5457.1429 | 96541 | 137915.7143 | 3215.35 | 27250.01 | 127006.36 | 168381.0743 | AéreoA6230 | 1 | 2 | 151 | -1 | 152
166 | PLANTAS DE 1 DEPOSITOS CON 2 VAPORIZADORES VA 300 INCLUIDO ARMARIO CON FIGURA C | Aéreo | A | LP 13 A | 1 | 2 VA 300 | 13000 | 8302 | 10510 | 15014.2857 | 32702 | 46717.1429 | 4700 | 6714.2857 | 47912 | 68445.7143 | 1257.25 | 20489.35 | 69658.6 | 90192.3143 | AéreoA8302 | 1 | 1 | 61 | -2 | 63
167 | PLANTAS DE 1 DEPOSITOS CON 2 VAPORIZADORES VA 300 INCLUIDO ARMARIO CON FIGURA C | Aéreo | A | LP 16 A | 1 | 2 VA 300 | 16000 | 8442 | 12792 | 18274.2857 | 32702 | 46717.1429 | 4700 | 6714.2857 | 50194 | 71705.7143 | 2038.35 | 21497.01 | 73729.36 | 95241.0743 | AéreoA8442 | 1 | 1 | 67 | 0 | 67
168 | PLANTAS DE 1 DEPOSITOS CON 2 VAPORIZADORES VA 300 INCLUIDO ARMARIO CON FIGURA C | Aéreo | A | LP 19 A | 1 | 2 VA 300 | 19000 | 8596 | 13916 | 19880 | 32702 | 46717.1429 | 4700 | 6714.2857 | 51318 | 73311.4286 | 2038.35 | 22825.01 | 76181.36 | 98174.7886 | AéreoA8596 | 1 | 1 | 73 | 1 | 72
169 | PLANTAS DE 1 DEPOSITOS CON 2 VAPORIZADORES VA 300 INCLUIDO ARMARIO CON FIGURA C | Aéreo | A | LP 22 A | 1 | 2 VA 300 | 22000 | 8750 | 17932 | 25617.1429 | 32702 | 46717.1429 | 4700 | 6714.2857 | 55334 | 79048.5714 | 2038.35 | 23527.01 | 80899.36 | 104613.9314 | AéreoA8750 | 1 | 1 | 85 | 2 | 83
170 | PLANTAS DE 1 DEPOSITOS CON 2 VAPORIZADORES VA 300 INCLUIDO ARMARIO CON FIGURA C | Aéreo | A | LP 24 A | 1 | 2 VA 300 | 24000 | 8708 | 20449 | 29212.8571 | 32702 | 46717.1429 | 4700 | 6714.2857 | 57851 | 82644.2857 | 2038.35 | 23697.01 | 83586.36 | 108379.6457 | AéreoA8708 | 1 | 1 | 89 | 1 | 88
171 | PLANTAS DE 1 DEPOSITOS CON 2 VAPORIZADORES VA 300 INCLUIDO ARMARIO CON FIGURA C | Aéreo | A | LP 29 A | 1 | 2 VA 300 | 29000 | 8904 | 22724 | 32462.8571 | 32702 | 46717.1429 | 4700 | 6714.2857 | 60126 | 85894.2857 | 2038.35 | 24320.01 | 86484.36 | 112252.6457 | AéreoA8904 | 1 | 1 | 95 | 2 | 93
172 | PLANTAS DE 1 DEPOSITOS CON 2 VAPORIZADORES VA 300 INCLUIDO ARMARIO CON FIGURA C | Aéreo | A | LP 34 A | 1 | 2 VA 300 | 34000 | 9100 | 25239 | 36055.7143 | 32702 | 46717.1429 | 4700 | 6714.2857 | 62641 | 89487.1429 | 2038.35 | 22884.01 | 87563.36 | 114409.5029 | AéreoA9100 | 1 | 1 | 96 | -1 | 97
173 | PLANTAS DE 1 DEPOSITOS CON 2 VAPORIZADORES VA 300 INCLUIDO ARMARIO CON FIGURA C | Aéreo | A | LP 33 A - 22 | 1 | 2 VA 300 | 33000 | 8820 | 33708 | 48154.2857 | 32702 | 46717.1429 | 4700 | 6714.2857 | 71110 | 101585.7143 | 2038.35 | 24518.01 | 97666.36 | 128142.0743 | AéreoA8820 | 1 | 1 | 118 | 0 | 118
174 | PLANTAS DE 1 DEPOSITOS CON 2 VAPORIZADORES VA 300 INCLUIDO ARMARIO CON FIGURA C | Aéreo | A | LP 50 A - 22 | 1 | 2 VA 300 | 50000 | 9380 | 44444 | 63491.4286 | 32702 | 46717.1429 | 4700 | 6714.2857 | 81846 | 116922.8571 | 2038.35 | 25442.01 | 109326.36 | 144403.2171 | AéreoA9380 | 1 | 1 | 132 | 0 | 132
175 | PLANTAS DE 1 DEPOSITOS CON 2 VAPORIZADORES VA 300 INCLUIDO ARMARIO CON FIGURA C | Aéreo | A | LP 59 A - 22 | 1 | 2 VA 300 | 59000 | 9702 | 54246 | 77494.2857 | 32702 | 46717.1429 | 4700 | 6714.2857 | 91648 | 130925.7143 | 2038.35 | 27250.01 | 120936.36 | 160214.0743 | AéreoA9702 | 1 | 1 | 146 | 0 | 146
176 | PLANTAS DE 1 DEPOSITOS CON 2 VAPORIZADORES VA 300 INCLUIDO ARMARIO CON FIGURA C | Aéreo | A | LP 50 A - 24 | 1 | 2 VA 300 | 50000 | 9240 | 45432 | 64902.8571 | 32702 | 46717.1429 | 4700 | 6714.2857 | 82834 | 118334.2857 | 2038.35 | 26848.01 | 111720.36 | 147220.6457 | AéreoA9240 | 1 | 1 | 136 | 1 | 135
177 | PLANTAS DE 1 DEPOSITOS CON 2 VAPORIZADORES VA 300 INCLUIDO ARMARIO CON FIGURA C | Aéreo | A | LP 69 A - 22 | 1 | 2 VA 300 | 69000 | 10038 | 67147 | 95924.2857 | 32702 | 46717.1429 | 4700 | 6714.2857 | 104549 | 149355.7143 | 3215.35 | 27250.01 | 135014.36 | 179821.0743 | AéreoA10038 | 1 | 1 | 154 | -1 | 155
178 | PLANTAS DE 1 DEPOSITOS CON 2 VAPORIZADORES VA 450 INCLUIDO ARMARIO CON FIGURA C | Aéreo | A | LP 13 A | 1 | 2 VA 450 | 13000 | 12082 | 10510 | 15014.2857 | 39522 | 56460 | 4700 | 6714.2857 | 54732 | 78188.5714 | 1257.25 | 20489.35 | 76478.6 | 99935.1714 | AéreoA12082 | 1 | 1 | 74 | 0 | 74
179 | PLANTAS DE 1 DEPOSITOS CON 2 VAPORIZADORES VA 450 INCLUIDO ARMARIO CON FIGURA C | Aéreo | A | LP 16 A | 1 | 2 VA 450 | 16000 | 12222 | 12792 | 18274.2857 | 39522 | 56460 | 4700 | 6714.2857 | 57014 | 81448.5714 | 2038.35 | 21497.01 | 80549.36 | 104983.9314 | AéreoA12222 | 1 | 1 | 83 | -1 | 84
180 | PLANTAS DE 1 DEPOSITOS CON 2 VAPORIZADORES VA 450 INCLUIDO ARMARIO CON FIGURA C | Aéreo | A | LP 19 A | 1 | 2 VA 450 | 19000 | 12376 | 13916 | 19880 | 39522 | 56460 | 4700 | 6714.2857 | 58138 | 83054.2857 | 2038.35 | 22825.01 | 83001.36 | 107917.6457 | AéreoA12376 | 1 | 1 | 88 | 1 | 87
181 | PLANTAS DE 1 DEPOSITOS CON 2 VAPORIZADORES VA 450 INCLUIDO ARMARIO CON FIGURA C | Aéreo | A | LP 22 A | 1 | 2 VA 450 | 22000 | 12530 | 17932 | 25617.1429 | 39522 | 56460 | 4700 | 6714.2857 | 62154 | 88791.4286 | 2038.35 | 23527.01 | 87719.36 | 114356.7886 | AéreoA12530 | 1 | 1 | 97 | 1 | 96
182 | PLANTAS DE 1 DEPOSITOS CON 2 VAPORIZADORES VA 450 INCLUIDO ARMARIO CON FIGURA C | Aéreo | A | LP 24 A | 1 | 2 VA 450 | 24000 | 12488 | 20449 | 29212.8571 | 39522 | 56460 | 4700 | 6714.2857 | 64671 | 92387.1429 | 2038.35 | 23697.01 | 90406.36 | 118122.5029 | AéreoA12488 | 1 | 1 | 103 | -1 | 104
183 | PLANTAS DE 1 DEPOSITOS CON 2 VAPORIZADORES VA 450 INCLUIDO ARMARIO CON FIGURA C | Aéreo | A | LP 29 A | 1 | 2 VA 450 | 29000 | 12684 | 22724 | 32462.8571 | 39522 | 56460 | 4700 | 6714.2857 | 66946 | 95637.1429 | 2038.35 | 24320.01 | 93304.36 | 121995.5029 | AéreoA12684 | 1 | 1 | 111 | 1 | 110
184 | PLANTAS DE 1 DEPOSITOS CON 2 VAPORIZADORES VA 450 INCLUIDO ARMARIO CON FIGURA C | Aéreo | A | LP 34 A | 1 | 2 VA 450 | 34000 | 12880 | 25239 | 36055.7143 | 39522 | 56460 | 4700 | 6714.2857 | 69461 | 99230 | 2038.35 | 22884.01 | 94383.36 | 124152.36 | AéreoA12880 | 1 | 1 | 113 | -1 | 114
185 | PLANTAS DE 1 DEPOSITOS CON 2 VAPORIZADORES VA 450 INCLUIDO ARMARIO CON FIGURA C | Aéreo | A | LP 33 A - 22 | 1 | 2 VA 450 | 33000 | 12600 | 33708 | 48154.2857 | 39522 | 56460 | 4700 | 6714.2857 | 77930 | 111328.5714 | 2038.35 | 24518.01 | 104486.36 | 137884.9314 | AéreoA12600 | 1 | 1 | 127 | -1 | 128
186 | PLANTAS DE 1 DEPOSITOS CON 2 VAPORIZADORES VA 450 INCLUIDO ARMARIO CON FIGURA C | Aéreo | A | LP 50 A - 22 | 1 | 2 VA 450 | 50000 | 13160 | 44444 | 63491.4286 | 39522 | 56460 | 4700 | 6714.2857 | 88666 | 126665.7143 | 2038.35 | 25442.01 | 116146.36 | 154146.0743 | AéreoA13160 | 1 | 1 | 139 | -1 | 140
187 | PLANTAS DE 1 DEPOSITOS CON 2 VAPORIZADORES VA 450 INCLUIDO ARMARIO CON FIGURA C | Aéreo | A | LP 59 A - 22 | 1 | 2 VA 450 | 59000 | 13482 | 54246 | 77494.2857 | 39522 | 56460 | 4700 | 6714.2857 | 98468 | 140668.5714 | 2038.35 | 27250.01 | 127756.36 | 169956.9314 | AéreoA13482 | 1 | 1 | 153 | 0 | 153
188 | PLANTAS DE 1 DEPOSITOS CON 2 VAPORIZADORES VA 450 INCLUIDO ARMARIO CON FIGURA C | Aéreo | A | LP 50 A - 24 | 1 | 2 VA 450 | 50000 | 13020 | 45432 | 64902.8571 | 39522 | 56460 | 4700 | 6714.2857 | 89654 | 128077.1429 | 2038.35 | 26848.01 | 118540.36 | 156963.5029 | AéreoA13020 | 1 | 1 | 143 | -1 | 144
189 | PLANTAS DE 1 DEPOSITOS CON 2 VAPORIZADORES VA 450 INCLUIDO ARMARIO CON FIGURA C | Aéreo | A | LP 69 A - 22 | 1 | 2 VA 450 | 69000 | 13818 | 67147 | 95924.2857 | 39522 | 56460 | 4700 | 6714.2857 | 111369 | 159098.5714 | 3215.35 | 27250.01 | 141834.36 | 189563.9314 | AéreoA13818 | 1 | 1 | 157 | 0 | 157
190 | PLANTAS ENTERRADAS SIN VAPORIZACION ATMOSFERICA | Enterrado | A | LP 1000 E | 1 | N.a. | 1000 | 56 | 1972 | 2817.1429 | 0 | 0 | 0 | 0 | 1972 | 2817.1429 | 1257.25 | 6385.35 | 9614.6 | 10459.7429 | EnterradoA56 | 0 | 1 | 0 | 0 | 0
191 | PLANTAS ENTERRADAS SIN VAPORIZACION ATMOSFERICA | Enterrado | A | LP 1450 E | 1 | N.a. | 1450 | 71.4 | 2523 | 3604.2857 | 0 | 0 | 0 | 0 | 2523 | 3604.2857 | 1257.25 | 7040.35 | 10820.6 | 11901.8857 | EnterradoA71,4 | 0 | 1 | 0 | 0 | 0
192 | PLANTAS ENTERRADAS SIN VAPORIZACION ATMOSFERICA | Enterrado | A | LP 2450 E | 1 | N.a. | 2450 | 106.4 | 2890 | 4128.5714 | 0 | 0 | 0 | 0 | 2890 | 4128.5714 | 1257.25 | 7712.35 | 11859.6 | 13098.1714 | EnterradoA106,4 | 0 | 1 | 0 | 0 | 0
193 | PLANTAS ENTERRADAS SIN VAPORIZACION ATMOSFERICA | Enterrado | A | LP 4000 E | 1 | N.a. | 4000 | 161 | 3899 | 5570 | 0 | 0 | 0 | 0 | 3899 | 5570 | 1257.25 | 9051.35 | 14207.6 | 15878.6 | EnterradoA161 | 0 | 1 | 0 | 0 | 0
194 | PLANTAS ENTERRADAS SIN VAPORIZACION ATMOSFERICA | Enterrado | A | LP 4880 E | 1 | N.a. | 4880 | 193.2 | 4556 | 6508.5714 | 0 | 0 | 357 | 510 | 4913 | 7018.5714 | 1257.25 | 9816.35 | 15986.6 | 18092.1714 | EnterradoA193,2 | 0 | 1 | 0 | 0 | 0
195 | PLANTAS ENTERRADAS SIN VAPORIZACION ATMOSFERICA | Enterrado | A | LP 6650 E | 1 | N.a. | 6650 | 254.8 | 5146 | 7351.4286 | 0 | 0 | 357 | 510 | 5503 | 7861.4286 | 1257.25 | 11669.35 | 18429.6 | 20788.0286 | EnterradoA254,8 | 0 | 1 | 0 | 0 | 0
196 | PLANTAS ENTERRADAS SIN VAPORIZACION ATMOSFERICA | Enterrado | A | LP 8334 E | 1 | N.a. | 8334 | 317.8 | 6249 | 8927.1429 | 0 | 0 | 357 | 510 | 6606 | 9437.1429 | 1257.25 | 13178.35 | 21041.6 | 23872.7429 | EnterradoA317,8 | 0 | 1 | 0 | 0 | 0
197 | PLANTAS ENTERRADAS SIN VAPORIZACION ATMOSFERICA | Enterrado | A | LP 10 E | 1 | N.a. | 10000 | 308 | 8774 | 12534.2857 | 0 | 0 | 357 | 510 | 9131 | 13044.2857 | 1257.25 | 13028.35 | 23416.6 | 27329.8857 | EnterradoA308 | 0 | 1 | 0 | 0 | 0
198 | PLANTAS ENTERRADAS SIN VAPORIZACION ATMOSFERICA | Enterrado | A | LP 13 E | 1 | N.a. | 13000 | 406 | 10707 | 15295.7143 | 0 | 0 | 357 | 510 | 11064 | 15805.7143 | 1257.25 | 13590.21 | 25911.46 | 30653.1743 | EnterradoA406 | 0 | 1 | 0 | 0 | 0
199 | PLANTAS ENTERRADAS SIN VAPORIZACION ATMOSFERICA | Enterrado | A | LP 16 E | 1 | N.a. | 16000 | 490 | 12871 | 18387.1429 | 0 | 0 | 357 | 510 | 13228 | 18897.1429 | 2038.35 | 16250.71 | 31517.06 | 37186.2029 | EnterradoA490 | 0 | 1 | 0 | 0 | 0
200 | PLANTAS ENTERRADAS SIN VAPORIZACION ATMOSFERICA | Enterrado | A | LP 19 E | 1 | N.a. | 19000 | 574 | 14192 | 20274.2857 | 0 | 0 | 357 | 510 | 14549 | 20784.2857 | 2038.35 | 17720.52 | 34307.87 | 40543.1557 | EnterradoA574 | 0 | 1 | 0 | 0 | 0
201 | PLANTAS ENTERRADAS SIN VAPORIZACION ATMOSFERICA | Enterrado | A | LP 22 E | 1 | N.a. | 22000 | 658 | 19301 | 27572.8571 | 0 | 0 | 357 | 510 | 19658 | 28082.8571 | 2038.35 | 19164.2691 | 40860.6191 | 49285.4763 | EnterradoA658 | 0 | 1 | 0 | 0 | 0
202 | PLANTAS ENTERRADAS SIN VAPORIZACION ATMOSFERICA | Enterrado | A | LP 24 E | 1 | N.a. | 24000 | 630 | 20828 | 29754.2857 | 0 | 0 | 357 | 510 | 21185 | 30264.2857 | 2038.35 | 18813.7653 | 42037.1153 | 51116.401 | EnterradoA630 | 0 | 1 | 0 | 0 | 0
203 | PLANTAS ENTERRADAS SIN VAPORIZACION ATMOSFERICA | Enterrado | A | LP 29 E | 1 | N.a. | 29000 | 756 | 23405 | 33435.7143 | 0 | 0 | 357 | 510 | 23762 | 33945.7143 | 2038.35 | 20667.688 | 46468.038 | 56651.7523 | EnterradoA756 | 0 | 1 | 0 | 0 | 0
204 | PLANTAS ENTERRADAS SIN VAPORIZACION ATMOSFERICA | Enterrado | A | LP 34 E | 1 | N.a. | 34000 | 868 | 25629 | 36612.8571 | 0 | 0 | 357 | 510 | 25986 | 37122.8571 | 2038.35 | 22519.6512 | 50544.0012 | 61680.8583 | EnterradoA868 | 0 | 1 | 0 | 0 | 0
205 | PLANTAS ENTERRADAS SIN VAPORIZACION ATMOSFERICA | Enterrado | A | LP 33 E - 22 | 1 | N.a. | 33000 | 700 | 34557 | 49367.1429 | 0 | 0 | 357 | 510 | 34914 | 49877.1429 | 2038.35 | 20134.8459 | 57087.1959 | 72050.3387 | EnterradoA700 | 0 | 1 | 0 | 0 | 0
206 | PLANTAS ENTERRADAS SIN VAPORIZACION ATMOSFERICA | Enterrado | A | LP 50 E - 22 | 1 | N.a. | 50000 | 1022 | 44952 | 64217.1429 | 0 | 0 | 357 | 510 | 45309 | 64727.1429 | 2038.35 | 25377.3965 | 72724.7465 | 92142.8894 | EnterradoA1022 | 0 | 1 | 0 | 0 | 0
207 | PLANTAS ENTERRADAS SIN VAPORIZACION ATMOSFERICA | Enterrado | A | LP 59 E - 22 | 1 | N.a. | 59000 | 1218 | 54823 | 78318.5714 | 0 | 0 | 357 | 510 | 55180 | 78828.5714 | 2038.35 | 31168.6678 | 88387.0178 | 112035.5893 | EnterradoA1218 | 0 | 1 | 0 | 0 | 0
208 | PLANTAS ENTERRADAS SIN VAPORIZACION ATMOSFERICA | Enterrado | A | LP 50 E - 24 | 1 | N.a. | 50000 | 952 | 45851 | 65501.4286 | 0 | 0 | 357 | 510 | 46208 | 66011.4286 | 2038.35 | 21828.0577 | 70074.4077 | 89877.8363 | EnterradoA952 | 0 | 1 | 0 | 0 | 0
209 | PLANTAS ENTERRADAS SIN VAPORIZACION ATMOSFERICA | Enterrado | A | 2*LP 13 E | 2 | N.a. | 26000 | 812 | 21414 | 30591.4286 | 0 | 0 | 357 | 510 | 21771 | 31101.4286 | 2038.35 | 21644.4473 | 45453.7973 | 54784.2259 | EnterradoA812 | 0 | 1 | 0 | 0 | 0
210 | PLANTAS ENTERRADAS SIN VAPORIZACION ATMOSFERICA | Enterrado | A | 2*LP 16 E | 2 | N.a. | 32000 | 980 | 25742 | 36774.2857 | 0 | 0 | 357 | 510 | 26099 | 37284.2857 | 2038.35 | 23962.6194 | 52099.9694 | 63285.2551 | EnterradoA980 | 0 | 1 | 0 | 0 | 0
211 | PLANTAS ENTERRADAS SIN VAPORIZACION ATMOSFERICA | Enterrado | A | 2*LP 19 E | 2 | N.a. | 38000 | 1148 | 28384 | 40548.5714 | 0 | 0 | 357 | 510 | 28741 | 41058.5714 | 2038.35 | 26314.8098 | 57094.1598 | 69411.7312 | EnterradoA1148 | 0 | 1 | 0 | 0 | 0
212 | PLANTAS ENTERRADAS SIN VAPORIZACION ATMOSFERICA | Enterrado | A | 2*LP 22 E | 2 | N.a. | 44000 | 1316 | 38602 | 55145.7143 | 0 | 0 | 357 | 510 | 38959 | 55655.7143 | 2038.35 | 28653.6257 | 69650.9757 | 86347.6899 | EnterradoA1316 | 0 | 1 | 0 | 0 | 0
213 | PLANTAS ENTERRADAS SIN VAPORIZACION ATMOSFERICA | Enterrado | A | 2*LP 24 E | 2 | N.a. | 48000 | 1260 | 41656 | 59508.5714 | 0 | 0 | 357 | 510 | 42013 | 60018.5714 | 2038.35 | 28297.9667 | 72349.3167 | 90354.8881 | EnterradoA1260 | 0 | 1 | 0 | 0 | 0
214 | PLANTAS ENTERRADAS SIN VAPORIZACION ATMOSFERICA | Enterrado | A | 2*LP 29 E | 2 | N.a. | 58000 | 1512 | 46810 | 66871.4286 | 0 | 0 | 1650 | 2357.1429 | 48460 | 69228.5714 | 2038.35 | 31273.5594 | 81771.9094 | 102540.4808 | EnterradoA1512 | 0 | 1 | 0 | 0 | 0
215 | PLANTAS ENTERRADAS SIN VAPORIZACION ATMOSFERICA | Enterrado | A | 2*LP 34 E | 2 | N.a. | 68000 | 1736 | 51258 | 73225.7143 | 0 | 0 | 1650 | 2357.1429 | 52908 | 75582.8571 | 2038.35 | 38468.4515 | 93414.8015 | 116089.6586 | EnterradoA1736 | 0 | 1 | 0 | 0 | 0
216 | PLANTAS ENTERRADAS SIN VAPORIZACION ATMOSFERICA | Enterrado | A | 2*LP 33 E - 22 | 2 | N.a. | 66000 | 1400 | 69114 | 98734.2857 | 0 | 0 | 357 | 510 | 69471 | 99244.2857 | 3215.35 | 34991.2745 | 107677.6245 | 137450.9102 | EnterradoA1400 | 0 | 1 | 0 | 0 | 0
217 | PLANTAS ENTERRADAS SIN VAPORIZACION ATMOSFERICA | Enterrado | A | 2*LP 50 E - 22 | 2 | N.a. | 100000 | 2044 | 89904 | 128434.2857 | 0 | 0 | 1650 | 2357.1429 | 91554 | 130791.4286 | 3215.35 | 45386.9718 | 140156.3218 | 179393.7503 | EnterradoA2044 | 0 | 1 | 0 | 0 | 0
218 | PLANTAS ENTERRADAS SIN VAPORIZACION ATMOSFERICA | Enterrado | A | 2*LP 59 E - 22 | 2 | N.a. | 118000 | 2436 | 109646 | 156637.1429 | 0 | 0 | 1760 | 2514.2857 | 111406 | 159151.4286 | 3215.35 | 50526.9035 | 165148.2535 | 212893.6821 | EnterradoA2436 | 0 | 1 | 0 | 0 | 0
219 | PLANTAS ENTERRADAS SIN VAPORIZACION ATMOSFERICA | Enterrado | A | 2*LP 50 E - 24 | 2 | N.a. | 100000 | 1904 | 91702 | 131002.8571 | 0 | 0 | 1650 | 2357.1429 | 93352 | 133360 | 3215.35 | 38864.6513 | 135432.0013 | 175440.0013 | EnterradoA1904 | 0 | 1 | 0 | 0 | 0
1 | PLANTAS SIN VAPORIZACION ATMOSFERICA | Aéreo | B | LP 1000 | 1 | N.a. | 1000 | 79.8 | 1895 | 2707.1429 | 0 | 0 | 0 | 0 | 1895 | 2707.1429 | 1257.25 | 3824.35 | 6976.6 | 7788.7429 | AéreoB79,8 | 0 | 1 | 0 | 0 | 0
2 | PLANTAS SIN VAPORIZACION ATMOSFERICA | Aéreo | B | LP 1450 | 1 | N.a. | 1450 | 102.2 | 2436 | 3480 | 0 | 0 | 0 | 0 | 2436 | 3480 | 1257.25 | 4225.35 | 7918.6 | 8962.6 | AéreoB102,2 | 0 | 1 | 0 | 0 | 0
3 | PLANTAS SIN VAPORIZACION ATMOSFERICA | Aéreo | B | LP 2450 | 1 | N.a. | 2450 | 151.2 | 2778 | 3968.5714 | 0 | 0 | 0 | 0 | 2778 | 3968.5714 | 1257.25 | 4601.35 | 8636.6 | 9827.1714 | AéreoB151,2 | 0 | 1 | 0 | 0 | 0
4 | PLANTAS SIN VAPORIZACION ATMOSFERICA | Aéreo | B | LP 4000 | 1 | N.a. | 4000 | 229.6 | 3766 | 5380 | 0 | 0 | 0 | 0 | 3766 | 5380 | 1257.25 | 5134.35 | 10157.6 | 11771.6 | AéreoB229,6 | 0 | 1 | 0 | 0 | 0
5 | PLANTAS SIN VAPORIZACION ATMOSFERICA | Aéreo | B | LP 4880 | 1 | N.a. | 4880 | 275.8 | 4424 | 6320 | 0 | 0 | 357 | 510 | 4781 | 6830 | 1257.25 | 5421.35 | 11459.6 | 13508.6 | AéreoB275,8 | 0 | 1 | 0 | 0 | 0
6 | PLANTAS SIN VAPORIZACION ATMOSFERICA | Aéreo | B | LP 6650 | 1 | N.a. | 6650 | 365.4 | 5057 | 7224.2857 | 0 | 0 | 357 | 510 | 5414 | 7734.2857 | 1257.25 | 6443.35 | 13114.6 | 15434.8857 | AéreoB365,4 | 0 | 1 | 0 | 0 | 0
7 | PLANTAS SIN VAPORIZACION ATMOSFERICA | Aéreo | B | LP 8334 | 1 | N.a. | 8334 | 455 | 6078 | 8682.8571 | 0 | 0 | 357 | 510 | 6435 | 9192.8571 | 1257.25 | 6749.35 | 14441.6 | 17199.4571 | AéreoB455 | 0 | 1 | 0 | 0 | 0
8 | PLANTAS SIN VAPORIZACION ATMOSFERICA | Aéreo | B | LP 10 | 1 | N.a. | 10000 | 448 | 8595 | 12278.5714 | 0 | 0 | 357 | 510 | 8952 | 12788.5714 | 1257.25 | 7320.35 | 17529.6 | 21366.1714 | AéreoB448 | 0 | 1 | 0 | 0 | 0
9 | PLANTAS SIN VAPORIZACION ATMOSFERICA | Aéreo | B | LP 13 A | 1 | N.a. | 13000 | 574 | 10510 | 15014.2857 | 0 | 0 | 357 | 510 | 10867 | 15524.2857 | 1257.25 | 7862.35 | 19986.6 | 24643.8857 | AéreoB574 | 0 | 1 | 0 | 0 | 0
10 | PLANTAS SIN VAPORIZACION ATMOSFERICA | Aéreo | B | LP 16 A | 1 | N.a. | 16000 | 700 | 12792 | 18274.2857 | 0 | 0 | 357 | 510 | 13149 | 18784.2857 | 2038.35 | 8870.01 | 24057.36 | 29692.6457 | AéreoB700 | 0 | 1 | 0 | 0 | 0
11 | PLANTAS SIN VAPORIZACION ATMOSFERICA | Aéreo | B | LP 19 A | 1 | N.a. | 19000 | 812 | 13916 | 19880 | 0 | 0 | 357 | 510 | 14273 | 20390 | 2038.35 | 10198.01 | 26509.36 | 32626.36 | AéreoB812 | 0 | 1 | 0 | 0 | 0
12 | PLANTAS SIN VAPORIZACION ATMOSFERICA | Aéreo | B | LP 22 A | 1 | N.a. | 22000 | 938 | 17932 | 25617.1429 | 0 | 0 | 357 | 510 | 18289 | 26127.1429 | 2038.35 | 10900.01 | 31227.36 | 39065.5029 | AéreoB938 | 0 | 1 | 0 | 0 | 0
13 | PLANTAS SIN VAPORIZACION ATMOSFERICA | Aéreo | B | LP 24 A | 1 | N.a. | 24000 | 910 | 20449 | 29212.8571 | 0 | 0 | 357 | 510 | 20806 | 29722.8571 | 2038.35 | 11070.01 | 33914.36 | 42831.2171 | AéreoB910 | 0 | 1 | 0 | 0 | 0
14 | PLANTAS SIN VAPORIZACION ATMOSFERICA | Aéreo | B | LP 29 A | 1 | N.a. | 29000 | 1064 | 22724 | 32462.8571 | 0 | 0 | 357 | 510 | 23081 | 32972.8571 | 2038.35 | 11693.01 | 36812.36 | 46704.2171 | AéreoB1064 | 0 | 1 | 0 | 0 | 0
15 | PLANTAS SIN VAPORIZACION ATMOSFERICA | Aéreo | B | LP 34 A | 1 | N.a. | 34000 | 1232 | 25239 | 36055.7143 | 0 | 0 | 357 | 510 | 25596 | 36565.7143 | 2038.35 | 12042.01 | 39676.36 | 50646.0743 | AéreoB1232 | 0 | 1 | 0 | 0 | 0
16 | PLANTAS SIN VAPORIZACION ATMOSFERICA | Aéreo | B | LP 33 A - 22 | 1 | N.a. | 33000 | 1008 | 33708 | 48154.2857 | 0 | 0 | 357 | 510 | 34065 | 48664.2857 | 2038.35 | 13676.01 | 49779.36 | 64378.6457 | AéreoB1008 | 0 | 1 | 0 | 0 | 0
17 | PLANTAS SIN VAPORIZACION ATMOSFERICA | Aéreo | B | LP 50 A - 22 | 1 | N.a. | 50000 | 1470 | 44444 | 63491.4286 | 0 | 0 | 1650 | 2357.1429 | 46094 | 65848.5714 | 2038.35 | 14600.01 | 62732.36 | 82486.9314 | AéreoB1470 | 0 | 1 | 0 | 0 | 0
18 | PLANTAS SIN VAPORIZACION ATMOSFERICA | Aéreo | B | LP 59 A - 22 | 1 | N.a. | 59000 | 1736 | 54246 | 77494.2857 | 0 | 0 | 1650 | 2357.1429 | 55896 | 79851.4286 | 2038.35 | 16408.01 | 74342.36 | 98297.7886 | AéreoB1736 | 0 | 1 | 0 | 0 | 0
19 | PLANTAS SIN VAPORIZACION ATMOSFERICA | Aéreo | B | LP 50 A - 24 | 1 | N.a. | 50000 | 1358 | 45432 | 64902.8571 | 0 | 0 | 357 | 510 | 45789 | 65412.8571 | 2038.35 | 15843.01 | 63670.36 | 83294.2171 | AéreoB1358 | 0 | 1 | 0 | 0 | 0
20 | PLANTAS SIN VAPORIZACION ATMOSFERICA | Aéreo | B | LP 69 A - 22 | 1 | N.a. | 69000 | 2016 | 67147 | 95924.2857 | 0 | 0 | 1650 | 2357.1429 | 68797 | 98281.4286 | 3215.35 | 16408.01 | 88420.36 | 117904.7886 | AéreoB2016 | 0 | 1 | 0 | 0 | 0
21 | PLANTAS SIN VAPORIZACION ATMOSFERICA | Aéreo | B | 2*LP 13 A | 2 | N.a. | 26000 | 1148 | 21020 | 30028.5714 | 0 | 0 | 357 | 510 | 21377 | 30538.5714 | 2038.35 | 12593.01 | 36008.36 | 45169.9314 | AéreoB1148 | 0 | 1 | 0 | 0 | 0
22 | PLANTAS SIN VAPORIZACION ATMOSFERICA | Aéreo | B | 2*LP 16 A | 2 | N.a. | 32000 | 1400 | 25584 | 36548.5714 | 0 | 0 | 357 | 510 | 25941 | 37058.5714 | 2038.35 | 13171.01 | 41150.36 | 52267.9314 | AéreoB1400 | 0 | 1 | 0 | 0 | 0
23 | PLANTAS SIN VAPORIZACION ATMOSFERICA | Aéreo | B | 2*LP 19 A | 2 | N.a. | 38000 | 1624 | 27832 | 39760 | 0 | 0 | 1650 | 2357.1429 | 29482 | 42117.1429 | 2038.35 | 15850.01 | 47370.36 | 60005.5029 | AéreoB1624 | 0 | 1 | 0 | 0 | 0
24 | PLANTAS SIN VAPORIZACION ATMOSFERICA | Aéreo | B | 2*LP 22 A | 2 | N.a. | 44000 | 1876 | 35864 | 51234.2857 | 0 | 0 | 1650 | 2357.1429 | 37514 | 53591.4286 | 2038.35 | 17256.01 | 56808.36 | 72885.7886 | AéreoB1876 | 0 | 1 | 0 | 0 | 0
25 | PLANTAS SIN VAPORIZACION ATMOSFERICA | Aéreo | B | 2*LP 24 A | 2 | N.a. | 48000 | 1820 | 40898 | 58425.7143 | 0 | 0 | 1650 | 2357.1429 | 42548 | 60782.8571 | 2038.35 | 17745.01 | 62331.36 | 80566.2171 | AéreoB1820 | 0 | 1 | 0 | 0 | 0
26 | PLANTAS SIN VAPORIZACION ATMOSFERICA | Aéreo | B | 2*LP 29 A | 2 | N.a. | 58000 | 2128 | 45448 | 64925.7143 | 0 | 0 | 1760 | 2514.2857 | 47208 | 67440 | 2038.35 | 18852.01 | 68098.36 | 88330.36 | AéreoB2128 | 0 | 1 | 0 | 0 | 0
27 | PLANTAS SIN VAPORIZACION ATMOSFERICA | Aéreo | B | 2*LP 34 A | 2 | N.a. | 68000 | 2464 | 50478 | 72111.4286 | 0 | 0 | 1760 | 2514.2857 | 52238 | 74625.7143 | 3215.35 | 22456.21 | 77909.56 | 100297.2743 | AéreoB2464 | 0 | 1 | 0 | 0 | 0
28 | PLANTAS SIN VAPORIZACION ATMOSFERICA | Aéreo | B | 2*LP 33 A - 22 | 2 | N.a. | 66000 | 2016 | 67416 | 96308.5714 | 0 | 0 | 1650 | 2357.1429 | 69066 | 98665.7143 | 3215.35 | 21707.21 | 93988.56 | 123588.2743 | AéreoB2016 | 0 | 1 | 0 | 0 | 0
29 | PLANTAS SIN VAPORIZACION ATMOSFERICA | Aéreo | B | 2*LP 50 A - 22 | 2 | N.a. | 100000 | 2940 | 88888 | 126982.8571 | 0 | 0 | 1760 | 2514.2857 | 90648 | 129497.1429 | 3215.35 | 25492.21 | 119355.56 | 158204.7029 | AéreoB2940 | 0 | 1 | 0 | 0 | 0
30 | PLANTAS SIN VAPORIZACION ATMOSFERICA | Aéreo | B | 2*LP 59 A - 22 | 2 | N.a. | 118000 | 3472 | 108492 | 154988.5714 | 0 | 0 | 1760 | 2514.2857 | 110252 | 157502.8571 | 3215.35 | 28128.21 | 141595.56 | 188846.4171 | AéreoB3472 | 0 | 1 | 0 | 0 | 0
31 | PLANTAS SIN VAPORIZACION ATMOSFERICA | Aéreo | B | 2*LP 50 A - 24 | 2 | N.a. | 100000 | 2716 | 90864 | 129805.7143 | 0 | 0 | 1760 | 2514.2857 | 92624 | 132320 | 3215.35 | 25799.21 | 121638.56 | 161334.56 | AéreoB2716 | 0 | 1 | 0 | 0 | 0
32 | PLANTAS SIN VAPORIZACION ATMOSFERICA | Aéreo | B | 2*LP 69 A - 22 | 2 | N.a. | 138000 | 4032 | 134294 | 191848.5714 | 0 | 0 | 1760 | 2514.2857 | 136054 | 194362.8571 | 3215.35 | 25899.21 | 165168.56 | 223477.4171 | AéreoB4032 | 0 | 1 | 0 | 0 | 0
33 | PLANTAS DE 1 DEPOSITO CON VAPORIZADOR VA 50 EN CONJUNTO | Aéreo | B | LP 1000 | 1 | 1 VA 50 | 1000 | 513.8 | 1895 | 2707.1429 | 12901 | 18430 | 0 | 0 | 14796 | 21137.1429 | 1257.25 | 4895.35 | 20948.6 | 27289.7429 | AéreoB513,8 | 0 | 1 | 0 | 0 | 0
34 | PLANTAS DE 1 DEPOSITO CON VAPORIZADOR VA 50 EN CONJUNTO | Aéreo | B | LP 1450 | 1 | 1 VA 50 | 1450 | 536.2 | 2436 | 3480 | 12901 | 18430 | 0 | 0 | 15337 | 21910 | 1257.25 | 5296.35 | 21890.6 | 28463.6 | AéreoB536,2 | 0 | 1 | 0 | 0 | 0
35 | PLANTAS DE 1 DEPOSITO CON VAPORIZADOR VA 50 EN CONJUNTO | Aéreo | B | LP 2450 | 1 | 1 VA 50 | 2450 | 585.2 | 2778 | 3968.5714 | 12901 | 18430 | 357 | 510 | 16036 | 22908.5714 | 1257.25 | 5672.35 | 22965.6 | 29838.1714 | AéreoB585,2 | 0 | 1 | 0 | 0 | 0
36 | PLANTAS DE 1 DEPOSITO CON VAPORIZADOR VA 50 EN CONJUNTO | Aéreo | B | LP 4000 | 1 | 1 VA 50 | 4000 | 663.6 | 3766 | 5380 | 12901 | 18430 | 357 | 510 | 17024 | 24320 | 1257.25 | 6205.35 | 24486.6 | 31782.6 | AéreoB663,6 | 0 | 1 | 0 | 0 | 0
37 | PLANTAS DE 1 DEPOSITO CON VAPORIZADOR VA 50 EN CONJUNTO | Aéreo | B | LP 4880 | 1 | 1 VA 50 | 4880 | 709.8 | 4424 | 6320 | 12901 | 18430 | 357 | 510 | 17682 | 25260 | 1257.25 | 6492.35 | 25431.6 | 33009.6 | AéreoB709,8 | 0 | 1 | 0 | 0 | 0
38 | PLANTAS DE 1 DEPOSITOS CON 1 VAPORIZADOR VA 150 INCLUIDO ARMARIO CON FIGURA C | Aéreo | B | LP 6650 | 1 | 1 VA 150 | 6650 | 1765.4 | 5057 | 7224.2857 | 15282 | 21831.4286 | 1650 | 2357.1429 | 21989 | 31412.8571 | 1257.25 | 7514.35 | 30760.6 | 40184.4571 | AéreoB1765,4 | 0 | 1 | 0 | 0 | 0
39 | PLANTAS DE 1 DEPOSITOS CON 1 VAPORIZADOR VA 150 INCLUIDO ARMARIO CON FIGURA C | Aéreo | B | LP 8334 | 1 | 1 VA 150 | 8334 | 1855 | 6078 | 8682.8571 | 15282 | 21831.4286 | 1650 | 2357.1429 | 23010 | 32871.4286 | 1257.25 | 8534.35 | 32801.6 | 42663.0286 | AéreoB1855 | 0 | 1 | 0 | 0 | 0
40 | PLANTAS DE 1 DEPOSITOS CON 1 VAPORIZADOR VA 150 INCLUIDO ARMARIO CON FIGURA C | Aéreo | B | LP 10 | 1 | 1 VA 150 | 10000 | 1848 | 8595 | 12278.5714 | 16054 | 22934.2857 | 1650 | 2357.1429 | 26299 | 37570 | 1257.25 | 9105.35 | 36661.6 | 47932.6 | AéreoB1848 | 0 | 1 | 0 | 0 | 0
41 | PLANTAS DE 1 DEPOSITOS CON 1 VAPORIZADOR VA 150 INCLUIDO ARMARIO CON FIGURA C | Aéreo | B | LP 13 A | 1 | 1 VA 150 | 13000 | 1974 | 10510 | 15014.2857 | 16054 | 22934.2857 | 1650 | 2357.1429 | 28214 | 40305.7143 | 1257.25 | 9647.35 | 39118.6 | 51210.3143 | AéreoB1974 | 0 | 1 | 0 | 0 | 0
42 | PLANTAS DE 1 DEPOSITOS CON 1 VAPORIZADOR VA 150 INCLUIDO ARMARIO CON FIGURA C | Aéreo | B | LP 16 A | 1 | 1 VA 150 | 16000 | 2100 | 12792 | 18274.2857 | 16054 | 22934.2857 | 1650 | 2357.1429 | 30496 | 43565.7143 | 2038.35 | 10655.01 | 43189.36 | 56259.0743 | AéreoB2100 | 0 | 1 | 0 | 0 | 0
43 | PLANTAS DE 1 DEPOSITOS CON 1 VAPORIZADOR VA 150 INCLUIDO ARMARIO CON FIGURA C | Aéreo | B | LP 19 A | 1 | 1 VA 150 | 19000 | 2212 | 13916 | 19880 | 16054 | 22934.2857 | 1760 | 2514.2857 | 31730 | 45328.5714 | 2038.35 | 11983.01 | 45751.36 | 59349.9314 | AéreoB2212 | 0 | 1 | 0 | 0 | 0
44 | PLANTAS DE 1 DEPOSITOS CON 1 VAPORIZADOR VA 150 INCLUIDO ARMARIO CON FIGURA C | Aéreo | B | LP 22 A | 1 | 1 VA 150 | 22000 | 2338 | 17932 | 25617.1429 | 12787 | 18267.1429 | 1760 | 2514.2857 | 32479 | 46398.5714 | 2038.35 | 12685.01 | 47202.36 | 61121.9314 | AéreoB2338 | 0 | 1 | 0 | 0 | 0
45 | PLANTAS DE 1 DEPOSITOS CON 1 VAPORIZADOR VA 150 INCLUIDO ARMARIO CON FIGURA C | Aéreo | B | LP 24 A | 1 | 1 VA 150 | 24000 | 2310 | 20449 | 29212.8571 | 16411 | 23444.2857 | 1760 | 2514.2857 | 38620 | 55171.4286 | 2038.35 | 12855.01 | 53513.36 | 70064.7886 | AéreoB2310 | 0 | 1 | 0 | 0 | 0
46 | PLANTAS DE 1 DEPOSITOS CON 1 VAPORIZADOR VA 150 INCLUIDO ARMARIO CON FIGURA C | Aéreo | B | LP 29 A | 1 | 1 VA 150 | 29000 | 2464 | 22724 | 32462.8571 | 16411 | 23444.2857 | 1760 | 2514.2857 | 40895 | 58421.4286 | 2038.35 | 13478.01 | 56411.36 | 73937.7886 | AéreoB2464 | 0 | 1 | 0 | 0 | 0
47 | PLANTAS DE 1 DEPOSITOS CON 1 VAPORIZADOR VA 150 INCLUIDO ARMARIO CON FIGURA C | Aéreo | B | LP 34 A | 1 | 1 VA 150 | 34000 | 2632 | 25239 | 36055.7143 | 12787 | 18267.1429 | 1760 | 2514.2857 | 39786 | 56837.1429 | 2038.35 | 17029.01 | 58853.36 | 75904.5029 | AéreoB2632 | 0 | 1 | 0 | 0 | 0
48 | PLANTAS DE 1 DEPOSITOS CON 1 VAPORIZADOR VA 150 INCLUIDO ARMARIO CON FIGURA C | Aéreo | B | LP 33 A - 22 | 1 | 1 VA 150 | 33000 | 2408 | 33708 | 48154.2857 | 12787 | 18267.1429 | 1760 | 2514.2857 | 48255 | 68935.7143 | 2038.35 | 18662.01 | 68955.36 | 89636.0743 | AéreoB2408 | 0 | 1 | 0 | 0 | 0
49 | PLANTAS DE 1 DEPOSITOS CON 1 VAPORIZADOR VA 150 INCLUIDO ARMARIO CON FIGURA C | Aéreo | B | LP 50 A - 22 | 1 | 1 VA 150 | 50000 | 2870 | 44444 | 63491.4286 | 12787 | 18267.1429 | 1760 | 2514.2857 | 58991 | 84272.8571 | 2038.35 | 19587.01 | 80616.36 | 105898.2171 | AéreoB2870 | 0 | 1 | 0 | 0 | 0
50 | PLANTAS DE 1 DEPOSITOS CON 1 VAPORIZADOR VA 150 INCLUIDO ARMARIO CON FIGURA C | Aéreo | B | LP 59 A - 22 | 1 | 1 VA 150 | 59000 | 3136 | 54246 | 77494.2857 | 12787 | 18267.1429 | 1760 | 2514.2857 | 68793 | 98275.7143 | 2038.35 | 21395.01 | 92226.36 | 121709.0743 | AéreoB3136 | 0 | 1 | 0 | 0 | 0
51 | PLANTAS DE 1 DEPOSITOS CON 1 VAPORIZADOR VA 150 INCLUIDO ARMARIO CON FIGURA C | Aéreo | B | LP 50 A - 24 | 1 | 1 VA 150 | 50000 | 2758 | 45432 | 64902.8571 | 12787 | 18267.1429 | 1760 | 2514.2857 | 59979 | 85684.2857 | 2038.35 | 20830.01 | 82847.36 | 108552.6457 | AéreoB2758 | 0 | 1 | 0 | 0 | 0
52 | PLANTAS DE 1 DEPOSITOS CON 1 VAPORIZADOR VA 150 INCLUIDO ARMARIO CON FIGURA C | Aéreo | B | LP 69 A - 22 | 1 | 1 VA 150 | 69000 | 3416 | 67147 | 95924.2857 | 12787 | 18267.1429 | 1760 | 2514.2857 | 81694 | 116705.7143 | 3215.35 | 21830.01 | 106739.36 | 141751.0743 | AéreoB3416 | 0 | 1 | 0 | 0 | 0
53 | PLANTAS DE 2 DEPOSITOS CON 2 VAPORIZADORES VA 150 INCLUIDO ARMARIO CON FIGURA C | Aéreo | B | 2*LP 13 A | 2 | 2 VA 150 | 26000 | 3948 | 21020 | 30028.5714 | 25574 | 36534.2857 | 1760 | 2514.2857 | 48354 | 69077.1429 | 2038.35 | 19009.01 | 69401.36 | 90124.5029 | AéreoB3948 | 0 | 2 | 0 | 0 | 0
54 | PLANTAS DE 2 DEPOSITOS CON 2 VAPORIZADORES VA 150 INCLUIDO ARMARIO CON FIGURA C | Aéreo | B | 2*LP 16 A | 2 | 2 VA 150 | 32000 | 4200 | 25584 | 36548.5714 | 25574 | 36534.2857 | 1760 | 2514.2857 | 52918 | 75597.1429 | 2038.35 | 20087.01 | 75043.36 | 97722.5029 | AéreoB4200 | 0 | 2 | 0 | 0 | 0
55 | PLANTAS DE 2 DEPOSITOS CON 2 VAPORIZADORES VA 150 INCLUIDO ARMARIO CON FIGURA C | Aéreo | B | 2*LP 19 A | 2 | 2 VA 150 | 38000 | 4424 | 27832 | 39760 | 25574 | 36534.2857 | 3820 | 5457.1429 | 57226 | 81751.4286 | 2038.35 | 22743.01 | 82007.36 | 106532.7886 | AéreoB4424 | 0 | 2 | 0 | 0 | 0
56 | PLANTAS DE 2 DEPOSITOS CON 2 VAPORIZADORES VA 150 INCLUIDO ARMARIO CON FIGURA C | Aéreo | B | 2*LP 22 A | 2 | 2 VA 150 | 44000 | 4676 | 35864 | 51234.2857 | 25574 | 36534.2857 | 3820 | 5457.1429 | 65258 | 93225.7143 | 2038.35 | 24147.01 | 91443.36 | 119411.0743 | AéreoB4676 | 0 | 2 | 0 | 0 | 0
57 | PLANTAS DE 2 DEPOSITOS CON 2 VAPORIZADORES VA 150 INCLUIDO ARMARIO CON FIGURA C | Aéreo | B | 2*LP 24 A | 2 | 2 VA 150 | 48000 | 4620 | 40898 | 58425.7143 | 25574 | 36534.2857 | 3820 | 5457.1429 | 70292 | 100417.1429 | 2038.35 | 24487.01 | 96817.36 | 126942.5029 | AéreoB4620 | 0 | 2 | 0 | 0 | 0
58 | PLANTAS DE 2 DEPOSITOS CON 2 VAPORIZADORES VA 150 INCLUIDO ARMARIO CON FIGURA C | Aéreo | B | 2*LP 29 A | 2 | 2 VA 150 | 58000 | 4928 | 45448 | 64925.7143 | 25574 | 36534.2857 | 3820 | 5457.1429 | 74842 | 106917.1429 | 2038.35 | 25733.01 | 102613.36 | 134688.5029 | AéreoB4928 | 0 | 2 | 0 | 0 | 0
59 | PLANTAS DE 2 DEPOSITOS CON 2 VAPORIZADORES VA 150 INCLUIDO ARMARIO CON FIGURA C | Aéreo | B | 2*LP 34 A | 2 | 2 VA 150 | 68000 | 5264 | 50478 | 72111.4286 | 25574 | 36534.2857 | 3820 | 5457.1429 | 79872 | 114102.8571 | 3215.35 | 33541.21 | 116628.56 | 150859.4171 | AéreoB5264 | 0 | 2 | 0 | 0 | 0
60 | PLANTAS DE 2 DEPOSITOS CON 2 VAPORIZADORES VA 150 INCLUIDO ARMARIO CON FIGURA C | Aéreo | B | 2*LP 33 A - 22 | 2 | 2 VA 150 | 66000 | 4816 | 67416 | 96308.5714 | 25574 | 36534.2857 | 3820 | 5457.1429 | 96810 | 138300 | 3215.35 | 36807.21 | 136832.56 | 178322.56 | AéreoB4816 | 0 | 2 | 0 | 0 | 0
61 | PLANTAS DE 2 DEPOSITOS CON 2 VAPORIZADORES VA 150 INCLUIDO ARMARIO CON FIGURA C | Aéreo | B | 2*LP 50 A - 22 | 2 | 2 VA 150 | 100000 | 5740 | 88888 | 126982.8571 | 25574 | 36534.2857 | 3820 | 5457.1429 | 118282 | 168974.2857 | 3215.35 | 38657.21 | 160154.56 | 210846.8457 | AéreoB5740 | 0 | 2 | 0 | 0 | 0
62 | PLANTAS DE 2 DEPOSITOS CON 2 VAPORIZADORES VA 150 INCLUIDO ARMARIO CON FIGURA C | Aéreo | B | 2*LP 59 A - 22 | 2 | 2 VA 150 | 118000 | 6272 | 108492 | 154988.5714 | 25574 | 36534.2857 | 3820 | 5457.1429 | 137886 | 196980 | 3215.35 | 42273.21 | 183374.56 | 242468.56 | AéreoB6272 | 0 | 2 | 0 | 0 | 0
63 | PLANTAS DE 2 DEPOSITOS CON 2 VAPORIZADORES VA 150 INCLUIDO ARMARIO CON FIGURA C | Aéreo | B | 2*LP 50 A - 24 | 2 | 2 VA 150 | 100000 | 5516 | 90864 | 129805.7143 | 25574 | 36534.2857 | 3820 | 5457.1429 | 120258 | 171797.1429 | 3215.35 | 41143.21 | 164616.56 | 216155.7029 | AéreoB5516 | 0 | 2 | 0 | 0 | 0
64 | PLANTAS DE 2 DEPOSITOS CON 2 VAPORIZADORES VA 150 INCLUIDO ARMARIO CON FIGURA C | Aéreo | B | 2*LP 69 A - 22 | 2 | 2 VA 150 | 138000 | 6832 | 134294 | 191848.5714 | 25574 | 36534.2857 | 3820 | 5457.1429 | 163688 | 233840 | 3215.35 | 41143.21 | 208046.56 | 278198.56 | AéreoB6832 | 0 | 2 | 0 | 0 | 0
65 | PLANTAS DE 1 DEPOSITOS CON 1 VAPORIZADOR VA 300 INCLUIDO ARMARIO CON FIGURA C | Aéreo | B | LP 6650 | 1 | 1 VA 300 | 6650 | 3165.4 | 5057 | 7224.2857 | 19737 | 28195.7143 | 1760 | 2514.2857 | 26554 | 37934.2857 | 1257.25 | 7514.35 | 35325.6 | 46705.8857 | AéreoB3165,4 | 0 | 1 | 0 | 0 | 0
66 | PLANTAS DE 1 DEPOSITOS CON 1 VAPORIZADOR VA 300 INCLUIDO ARMARIO CON FIGURA C | Aéreo | B | LP 8334 | 1 | 1 VA 300 | 8334 | 3255 | 6078 | 8682.8571 | 19737 | 28195.7143 | 1760 | 2514.2857 | 27575 | 39392.8571 | 1257.25 | 8534.35 | 37366.6 | 49184.4571 | AéreoB3255 | 0 | 1 | 0 | 0 | 0
67 | PLANTAS DE 1 DEPOSITOS CON 1 VAPORIZADOR VA 300 INCLUIDO ARMARIO CON FIGURA C | Aéreo | B | LP 10 | 1 | 1 VA 300 | 10000 | 3248 | 8595 | 12278.5714 | 20509 | 29298.5714 | 1760 | 2514.2857 | 30864 | 44091.4286 | 1257.25 | 9105.35 | 41226.6 | 54454.0286 | AéreoB3248 | 0 | 1 | 0 | 0 | 0
68 | PLANTAS DE 1 DEPOSITOS CON 1 VAPORIZADOR VA 300 INCLUIDO ARMARIO CON FIGURA C | Aéreo | B | LP 13 A | 1 | 1 VA 300 | 13000 | 3374 | 10510 | 15014.2857 | 20509 | 29298.5714 | 1760 | 2514.2857 | 32779 | 46827.1429 | 1257.25 | 9647.35 | 43683.6 | 57731.7429 | AéreoB3374 | 0 | 1 | 0 | 0 | 0
69 | PLANTAS DE 1 DEPOSITOS CON 1 VAPORIZADOR VA 300 INCLUIDO ARMARIO CON FIGURA C | Aéreo | B | LP 16 A | 1 | 1 VA 300 | 16000 | 3500 | 12792 | 18274.2857 | 20509 | 29298.5714 | 1760 | 2514.2857 | 35061 | 50087.1429 | 2038.35 | 10655.01 | 47754.36 | 62780.5029 | AéreoB3500 | 0 | 2 | 0 | 0 | 0
70 | PLANTAS DE 1 DEPOSITOS CON 1 VAPORIZADOR VA 300 INCLUIDO ARMARIO CON FIGURA C | Aéreo | B | LP 19 A | 1 | 1 VA 300 | 19000 | 3612 | 13916 | 19880 | 20509 | 29298.5714 | 1760 | 2514.2857 | 36185 | 51692.8571 | 2038.35 | 11983.01 | 50206.36 | 65714.2171 | AéreoB3612 | 0 | 2 | 0 | 0 | 0
71 | PLANTAS DE 1 DEPOSITOS CON 1 VAPORIZADOR VA 300 INCLUIDO ARMARIO CON FIGURA C | Aéreo | B | LP 22 A | 1 | 1 VA 300 | 22000 | 3738 | 17932 | 25617.1429 | 19761 | 28230 | 1760 | 2514.2857 | 39453 | 56361.4286 | 2038.35 | 12685.01 | 54176.36 | 71084.7886 | AéreoB3738 | 0 | 2 | 0 | 0 | 0
72 | PLANTAS DE 1 DEPOSITOS CON 1 VAPORIZADOR VA 300 INCLUIDO ARMARIO CON FIGURA C | Aéreo | B | LP 24 A | 1 | 1 VA 300 | 24000 | 3710 | 20449 | 29212.8571 | 21020 | 30028.5714 | 1760 | 2514.2857 | 43229 | 61755.7143 | 2038.35 | 12855.01 | 58122.36 | 76649.0743 | AéreoB3710 | 0 | 2 | 0 | 0 | 0
73 | PLANTAS DE 1 DEPOSITOS CON 1 VAPORIZADOR VA 300 INCLUIDO ARMARIO CON FIGURA C | Aéreo | B | LP 29 A | 1 | 1 VA 300 | 29000 | 3864 | 22724 | 32462.8571 | 21020 | 30028.5714 | 1760 | 2514.2857 | 45504 | 65005.7143 | 2038.35 | 13478.01 | 61020.36 | 80522.0743 | AéreoB3864 | 0 | 2 | 0 | 0 | 0
74 | PLANTAS DE 1 DEPOSITOS CON 1 VAPORIZADOR VA 300 INCLUIDO ARMARIO CON FIGURA C | Aéreo | B | LP 34 A | 1 | 1 VA 300 | 34000 | 4032 | 25239 | 36055.7143 | 16351 | 23358.5714 | 1760 | 2514.2857 | 43350 | 61928.5714 | 2038.35 | 17249.01 | 62637.36 | 81215.9314 | AéreoB4032 | 0 | 2 | 0 | 0 | 0
75 | PLANTAS DE 1 DEPOSITOS CON 1 VAPORIZADOR VA 300 INCLUIDO ARMARIO CON FIGURA C | Aéreo | B | LP 33 A - 22 | 1 | 1 VA 300 | 33000 | 3808 | 33708 | 48154.2857 | 16351 | 23358.5714 | 1760 | 2514.2857 | 51819 | 74027.1429 | 2038.35 | 18662.01 | 72519.36 | 94727.5029 | AéreoB3808 | 0 | 2 | 0 | 0 | 0
76 | PLANTAS DE 1 DEPOSITOS CON 1 VAPORIZADOR VA 300 INCLUIDO ARMARIO CON FIGURA C | Aéreo | B | LP 50 A - 22 | 1 | 1 VA 300 | 50000 | 4270 | 44444 | 63491.4286 | 16351 | 23358.5714 | 3820 | 5457.1429 | 64615 | 92307.1429 | 2038.35 | 19587.01 | 86240.36 | 113932.5029 | AéreoB4270 | 0 | 2 | 0 | 0 | 0
77 | PLANTAS DE 1 DEPOSITOS CON 1 VAPORIZADOR VA 300 INCLUIDO ARMARIO CON FIGURA C | Aéreo | B | LP 59 A - 22 | 1 | 1 VA 300 | 59000 | 4536 | 54246 | 77494.2857 | 16351 | 23358.5714 | 3820 | 5457.1429 | 74417 | 106310 | 2038.35 | 21395.01 | 97850.36 | 129743.36 | AéreoB4536 | 0 | 2 | 0 | 0 | 0
78 | PLANTAS DE 1 DEPOSITOS CON 1 VAPORIZADOR VA 300 INCLUIDO ARMARIO CON FIGURA C | Aéreo | B | LP 50 A - 24 | 1 | 1 VA 300 | 50000 | 4158 | 45432 | 64902.8571 | 16351 | 23358.5714 | 1760 | 2514.2857 | 63543 | 90775.7143 | 2038.35 | 20830.01 | 86411.36 | 113644.0743 | AéreoB4158 | 0 | 2 | 0 | 0 | 0
79 | PLANTAS DE 1 DEPOSITOS CON 1 VAPORIZADOR VA 300 INCLUIDO ARMARIO CON FIGURA C | Aéreo | B | LP 69 A - 22 | 1 | 1 VA 300 | 69000 | 4816 | 67147 | 95924.2857 | 16351 | 23358.5714 | 3820 | 5457.1429 | 87318 | 124740 | 3215.35 | 21830.01 | 112363.36 | 149785.36 | AéreoB4816 | 0 | 2 | 0 | 0 | 0
80 | PLANTAS DE 2 DEPOSITOS CON 2 VAPORIZADORES VA 300 INCLUIDO ARMARIO CON FIGURA C | Aéreo | B | 2*LP 13 A | 2 | 2 VA 300 | 26000 | 6748 | 21020 | 30028.5714 | 32702 | 46717.1429 | 3820 | 5457.1429 | 57542 | 82202.8571 | 2038.35 | 19009.01 | 78589.36 | 103250.2171 | AéreoB6748 | 0 | 1 | 0 | 0 | 0
81 | PLANTAS DE 2 DEPOSITOS CON 2 VAPORIZADORES VA 300 INCLUIDO ARMARIO CON FIGURA C | Aéreo | B | 2*LP 16 A | 2 | 2 VA 300 | 32000 | 7000 | 25584 | 36548.5714 | 32702 | 46717.1429 | 3820 | 5457.1429 | 62106 | 88722.8571 | 2038.35 | 20087.01 | 84231.36 | 110848.2171 | AéreoB7000 | 0 | 1 | 0 | 0 | 0
82 | PLANTAS DE 2 DEPOSITOS CON 2 VAPORIZADORES VA 300 INCLUIDO ARMARIO CON FIGURA C | Aéreo | B | 2*LP 19 A | 2 | 2 VA 300 | 38000 | 7224 | 27832 | 39760 | 32702 | 46717.1429 | 4700 | 6714.2857 | 65234 | 93191.4286 | 2038.35 | 22743.01 | 90015.36 | 117972.7886 | AéreoB7224 | 0 | 1 | 0 | 0 | 0
83 | PLANTAS DE 2 DEPOSITOS CON 2 VAPORIZADORES VA 300 INCLUIDO ARMARIO CON FIGURA C | Aéreo | B | 2*LP 22 A | 2 | 2 VA 300 | 44000 | 7476 | 35864 | 51234.2857 | 32702 | 46717.1429 | 4700 | 6714.2857 | 73266 | 104665.7143 | 2038.35 | 24147.01 | 99451.36 | 130851.0743 | AéreoB7476 | 0 | 1 | 0 | 0 | 0
84 | PLANTAS DE 2 DEPOSITOS CON 2 VAPORIZADORES VA 300 INCLUIDO ARMARIO CON FIGURA C | Aéreo | B | 2*LP 24 A | 2 | 2 VA 300 | 48000 | 7420 | 40898 | 58425.7143 | 32702 | 46717.1429 | 4700 | 6714.2857 | 78300 | 111857.1429 | 2038.35 | 24487.01 | 104825.36 | 138382.5029 | AéreoB7420 | 0 | 1 | 0 | 0 | 0
85 | PLANTAS DE 2 DEPOSITOS CON 2 VAPORIZADORES VA 300 INCLUIDO ARMARIO CON FIGURA C | Aéreo | B | 2*LP 29 A | 2 | 2 VA 300 | 58000 | 7728 | 45448 | 64925.7143 | 32702 | 46717.1429 | 4700 | 6714.2857 | 82850 | 118357.1429 | 2038.35 | 25733.01 | 110621.36 | 146128.5029 | AéreoB7728 | 0 | 1 | 0 | 0 | 0
86 | PLANTAS DE 2 DEPOSITOS CON 2 VAPORIZADORES VA 300 INCLUIDO ARMARIO CON FIGURA C | Aéreo | B | 2*LP 34 A | 2 | 2 VA 300 | 68000 | 8064 | 50478 | 72111.4286 | 32702 | 46717.1429 | 4700 | 6714.2857 | 87880 | 125542.8571 | 3215.35 | 33541.21 | 124636.56 | 162299.4171 | AéreoB8064 | 0 | 1 | 0 | 0 | 0
87 | PLANTAS DE 2 DEPOSITOS CON 2 VAPORIZADORES VA 300 INCLUIDO ARMARIO CON FIGURA C | Aéreo | B | 2*LP 33 A - 22 | 2 | 2 VA 300 | 66000 | 7616 | 67416 | 96308.5714 | 32702 | 46717.1429 | 4700 | 6714.2857 | 104818 | 149740 | 3215.35 | 36807.21 | 144840.56 | 189762.56 | AéreoB7616 | 0 | 1 | 0 | 0 | 0
88 | PLANTAS DE 2 DEPOSITOS CON 2 VAPORIZADORES VA 300 INCLUIDO ARMARIO CON FIGURA C | Aéreo | B | 2*LP 50 A - 22 | 2 | 2 VA 300 | 100000 | 8540 | 88888 | 126982.8571 | 32702 | 46717.1429 | 4700 | 6714.2857 | 126290 | 180414.2857 | 3215.35 | 38657.21 | 168162.56 | 222286.8457 | AéreoB8540 | 0 | 1 | 0 | 0 | 0
89 | PLANTAS DE 2 DEPOSITOS CON 2 VAPORIZADORES VA 300 INCLUIDO ARMARIO CON FIGURA C | Aéreo | B | 2*LP 59 A - 22 | 2 | 2 VA 300 | 118000 | 9072 | 108492 | 154988.5714 | 32702 | 46717.1429 | 4700 | 6714.2857 | 145894 | 208420 | 3215.35 | 42273.21 | 191382.56 | 253908.56 | AéreoB9072 | 0 | 1 | 0 | 0 | 0
90 | PLANTAS DE 2 DEPOSITOS CON 2 VAPORIZADORES VA 300 INCLUIDO ARMARIO CON FIGURA C | Aéreo | B | 2*LP 50 A - 24 | 2 | 2 VA 300 | 100000 | 8316 | 90864 | 129805.7143 | 32702 | 46717.1429 | 4700 | 6714.2857 | 128266 | 183237.1429 | 3215.35 | 41143.21 | 172624.56 | 227595.7029 | AéreoB8316 | 0 | 1 | 0 | 0 | 0
91 | PLANTAS DE 2 DEPOSITOS CON 2 VAPORIZADORES VA 300 INCLUIDO ARMARIO CON FIGURA C | Aéreo | B | 2*LP 69 A - 22 | 2 | 2 VA 300 | 138000 | 9632 | 134294 | 191848.5714 | 32702 | 46717.1429 | 4700 | 6714.2857 | 171696 | 245280 | 3215.35 | 41143.21 | 216054.56 | 289638.56 | AéreoB9632 | 0 | 1 | 0 | 0 | 0
92 | PLANTAS DE 1 DEPOSITOS CON 1 VAPORIZADOR VA 450 INCLUIDO ARMARIO CON FIGURA C | Aéreo | B | LP 6650 | 1 | 1 VA 450 | 6650 | 4565.4 | 5057 | 7224.2857 | 23895 | 34135.7143 | 3820 | 5457.1429 | 32772 | 46817.1429 | 1257.25 | 7514.35 | 41543.6 | 55588.7429 | AéreoB4565,4 | 0 | 1 | 0 | 0 | 0
93 | PLANTAS DE 1 DEPOSITOS CON 1 VAPORIZADOR VA 450 INCLUIDO ARMARIO CON FIGURA C | Aéreo | B | LP 8334 | 1 | 1 VA 450 | 8334 | 4655 | 6078 | 8682.8571 | 23895 | 34135.7143 | 3820 | 5457.1429 | 33793 | 48275.7143 | 1257.25 | 8534.35 | 43584.6 | 58067.3143 | AéreoB4655 | 0 | 1 | 0 | 0 | 0
94 | PLANTAS DE 1 DEPOSITOS CON 1 VAPORIZADOR VA 450 INCLUIDO ARMARIO CON FIGURA C | Aéreo | B | LP 10 | 1 | 1 VA 450 | 10000 | 4648 | 8595 | 12278.5714 | 24667 | 35238.5714 | 3820 | 5457.1429 | 37082 | 52974.2857 | 1257.25 | 9105.35 | 47444.6 | 63336.8857 | AéreoB4648 | 0 | 1 | 0 | 0 | 0
95 | PLANTAS DE 1 DEPOSITOS CON 1 VAPORIZADOR VA 450 INCLUIDO ARMARIO CON FIGURA C | Aéreo | B | LP 13 A | 1 | 1 VA 450 | 13000 | 4774 | 10510 | 15014.2857 | 24667 | 35238.5714 | 3820 | 5457.1429 | 38997 | 55710 | 1257.25 | 9647.35 | 49901.6 | 66614.6 | AéreoB4774 | 0 | 1 | 0 | 0 | 0
96 | PLANTAS DE 1 DEPOSITOS CON 1 VAPORIZADOR VA 450 INCLUIDO ARMARIO CON FIGURA C | Aéreo | B | LP 16 A | 1 | 1 VA 450 | 16000 | 4900 | 12792 | 18274.2857 | 24667 | 35238.5714 | 3820 | 5457.1429 | 41279 | 58970 | 2038.35 | 10655.01 | 53972.36 | 71663.36 | AéreoB4900 | 0 | 1 | 0 | 0 | 0
97 | PLANTAS DE 1 DEPOSITOS CON 1 VAPORIZADOR VA 450 INCLUIDO ARMARIO CON FIGURA C | Aéreo | B | LP 19 A | 1 | 1 VA 450 | 19000 | 5012 | 13916 | 19880 | 24667 | 35238.5714 | 3820 | 5457.1429 | 42403 | 60575.7143 | 2038.35 | 11983.01 | 56424.36 | 74597.0743 | AéreoB5012 | 0 | 1 | 0 | 0 | 0
98 | PLANTAS DE 1 DEPOSITOS CON 1 VAPORIZADOR VA 450 INCLUIDO ARMARIO CON FIGURA C | Aéreo | B | LP 22 A | 1 | 1 VA 450 | 22000 | 5138 | 17932 | 25617.1429 | 19761 | 28230 | 3820 | 5457.1429 | 41513 | 59304.2857 | 2038.35 | 12685.01 | 56236.36 | 74027.6457 | AéreoB5138 | 0 | 1 | 0 | 0 | 0
99 | PLANTAS DE 1 DEPOSITOS CON 1 VAPORIZADOR VA 450 INCLUIDO ARMARIO CON FIGURA C | Aéreo | B | LP 24 A | 1 | 1 VA 450 | 24000 | 5110 | 20449 | 29212.8571 | 25024 | 35748.5714 | 3820 | 5457.1429 | 49293 | 70418.5714 | 2038.35 | 12855.01 | 64186.36 | 85311.9314 | AéreoB5110 | 0 | 1 | 0 | 0 | 0
100 | PLANTAS DE 1 DEPOSITOS CON 1 VAPORIZADOR VA 450 INCLUIDO ARMARIO CON FIGURA C | Aéreo | B | LP 29 A | 1 | 1 VA 450 | 29000 | 5264 | 22724 | 32462.8571 | 25024 | 35748.5714 | 3820 | 5457.1429 | 51568 | 73668.5714 | 2038.35 | 13478.01 | 67084.36 | 89184.9314 | AéreoB5264 | 0 | 1 | 0 | 0 | 0
101 | PLANTAS DE 1 DEPOSITOS CON 1 VAPORIZADOR VA 450 INCLUIDO ARMARIO CON FIGURA C | Aéreo | B | LP 34 A | 1 | 1 VA 450 | 34000 | 5432 | 25239 | 36055.7143 | 19761 | 28230 | 3820 | 5457.1429 | 48820 | 69742.8571 | 2038.35 | 17029.01 | 67887.36 | 88810.2171 | AéreoB5432 | 0 | 1 | 0 | 0 | 0
102 | PLANTAS DE 1 DEPOSITOS CON 1 VAPORIZADOR VA 450 INCLUIDO ARMARIO CON FIGURA C | Aéreo | B | LP 33 A - 22 | 1 | 1 VA 450 | 33000 | 5208 | 33708 | 48154.2857 | 19761 | 28230 | 3820 | 5457.1429 | 57289 | 81841.4286 | 2038.35 | 18662.01 | 77989.36 | 102541.7886 | AéreoB5208 | 0 | 1 | 0 | 0 | 0
103 | PLANTAS DE 1 DEPOSITOS CON 1 VAPORIZADOR VA 450 INCLUIDO ARMARIO CON FIGURA C | Aéreo | B | LP 50 A - 22 | 1 | 1 VA 450 | 50000 | 5670 | 44444 | 63491.4286 | 19761 | 28230 | 3820 | 5457.1429 | 68025 | 97178.5714 | 2038.35 | 19587.01 | 89650.36 | 118803.9314 | AéreoB5670 | 0 | 1 | 0 | 0 | 0
104 | PLANTAS DE 1 DEPOSITOS CON 1 VAPORIZADOR VA 450 INCLUIDO ARMARIO CON FIGURA C | Aéreo | B | LP 59 A - 22 | 1 | 1 VA 450 | 59000 | 5936 | 54246 | 77494.2857 | 19761 | 28230 | 3820 | 5457.1429 | 77827 | 111181.4286 | 2038.35 | 21395.01 | 101260.36 | 134614.7886 | AéreoB5936 | 0 | 1 | 0 | 0 | 0
105 | PLANTAS DE 1 DEPOSITOS CON 1 VAPORIZADOR VA 450 INCLUIDO ARMARIO CON FIGURA C | Aéreo | B | LP 50 A - 24 | 1 | 1 VA 450 | 50000 | 5558 | 45432 | 64902.8571 | 19761 | 28230 | 3820 | 5457.1429 | 69013 | 98590 | 2038.35 | 20830.01 | 91881.36 | 121458.36 | AéreoB5558 | 0 | 1 | 0 | 0 | 0
106 | PLANTAS DE 1 DEPOSITOS CON 1 VAPORIZADOR VA 450 INCLUIDO ARMARIO CON FIGURA C | Aéreo | B | LP 69 A - 22 | 1 | 1 VA 450 | 69000 | 6216 | 67147 | 95924.2857 | 19761 | 28230 | 3820 | 5457.1429 | 90728 | 129611.4286 | 3215.35 | 21395.01 | 115338.36 | 154221.7886 | AéreoB6216 | 0 | 1 | 0 | 0 | 0
107 | PLANTAS DE 2 DEPOSITOS CON 2 VAPORIZADORES VA 450 INCLUIDO ARMARIO CON FIGURA C | Aéreo | B | 2*LP 13 A | 2 | 2 VA 450 | 26000 | 9548 | 21020 | 30028.5714 | 39522 | 56460 | 4700 | 6714.2857 | 65242 | 93202.8571 | 2038.35 | 19009.01 | 86289.36 | 114250.2171 | AéreoB9548 | 0 | 1 | 0 | 0 | 0
108 | PLANTAS DE 2 DEPOSITOS CON 2 VAPORIZADORES VA 450 INCLUIDO ARMARIO CON FIGURA C | Aéreo | B | 2*LP 16 A | 2 | 2 VA 450 | 32000 | 9800 | 25584 | 36548.5714 | 39522 | 56460 | 4700 | 6714.2857 | 69806 | 99722.8571 | 2038.35 | 20087.01 | 91931.36 | 121848.2171 | AéreoB9800 | 0 | 1 | 0 | 0 | 0
109 | PLANTAS DE 2 DEPOSITOS CON 2 VAPORIZADORES VA 450 INCLUIDO ARMARIO CON FIGURA C | Aéreo | B | 2*LP 19 A | 2 | 2 VA 450 | 38000 | 10024 | 27832 | 39760 | 39522 | 56460 | 4700 | 6714.2857 | 72054 | 102934.2857 | 2038.35 | 22743.01 | 96835.36 | 127715.6457 | AéreoB10024 | 0 | 1 | 0 | 0 | 0
110 | PLANTAS DE 2 DEPOSITOS CON 2 VAPORIZADORES VA 450 INCLUIDO ARMARIO CON FIGURA C | Aéreo | B | 2*LP 22 A | 2 | 2 VA 450 | 44000 | 10276 | 35864 | 51234.2857 | 39522 | 56460 | 4700 | 6714.2857 | 80086 | 114408.5714 | 2038.35 | 24147.01 | 106271.36 | 140593.9314 | AéreoB10276 | 0 | 1 | 0 | 0 | 0
111 | PLANTAS DE 2 DEPOSITOS CON 2 VAPORIZADORES VA 450 INCLUIDO ARMARIO CON FIGURA C | Aéreo | B | 2*LP 24 A | 2 | 2 VA 450 | 48000 | 10220 | 40898 | 58425.7143 | 39522 | 56460 | 4700 | 6714.2857 | 85120 | 121600 | 2038.35 | 24487.01 | 111645.36 | 148125.36 | AéreoB10220 | 0 | 1 | 0 | 0 | 0
112 | PLANTAS DE 2 DEPOSITOS CON 2 VAPORIZADORES VA 450 INCLUIDO ARMARIO CON FIGURA C | Aéreo | B | 2*LP 29 A | 2 | 2 VA 450 | 58000 | 10528 | 45448 | 64925.7143 | 39522 | 56460 | 4700 | 6714.2857 | 89670 | 128100 | 2038.35 | 25733.01 | 117441.36 | 155871.36 | AéreoB10528 | 0 | 1 | 0 | 0 | 0
113 | PLANTAS DE 2 DEPOSITOS CON 2 VAPORIZADORES VA 450 INCLUIDO ARMARIO CON FIGURA C | Aéreo | B | 2*LP 34 A | 2 | 2 VA 450 | 68000 | 10864 | 50478 | 72111.4286 | 39522 | 56460 | 4700 | 6714.2857 | 94700 | 135285.7143 | 3215.35 | 33541.21 | 131456.56 | 172042.2743 | AéreoB10864 | 0 | 1 | 0 | 0 | 0
114 | PLANTAS DE 2 DEPOSITOS CON 2 VAPORIZADORES VA 450 INCLUIDO ARMARIO CON FIGURA C | Aéreo | B | 2*LP 33 A - 22 | 2 | 2 VA 450 | 66000 | 10416 | 67416 | 96308.5714 | 39522 | 56460 | 4700 | 6714.2857 | 111638 | 159482.8571 | 3215.35 | 36807.21 | 151660.56 | 199505.4171 | AéreoB10416 | 0 | 1 | 0 | 0 | 0
115 | PLANTAS DE 2 DEPOSITOS CON 2 VAPORIZADORES VA 450 INCLUIDO ARMARIO CON FIGURA C | Aéreo | B | 2*LP 50 A - 22 | 2 | 2 VA 450 | 100000 | 11340 | 88888 | 126982.8571 | 39522 | 56460 | 4700 | 6714.2857 | 133110 | 190157.1429 | 3215.35 | 38657.21 | 174982.56 | 232029.7029 | AéreoB11340 | 0 | 1 | 0 | 0 | 0
116 | PLANTAS DE 2 DEPOSITOS CON 2 VAPORIZADORES VA 450 INCLUIDO ARMARIO CON FIGURA C | Aéreo | B | 2*LP 59 A - 22 | 2 | 2 VA 450 | 118000 | 11872 | 108492 | 154988.5714 | 39522 | 56460 | 4700 | 6714.2857 | 152714 | 218162.8571 | 3215.35 | 42273.21 | 198202.56 | 263651.4171 | AéreoB11872 | 0 | 1 | 0 | 0 | 0
117 | PLANTAS DE 2 DEPOSITOS CON 2 VAPORIZADORES VA 450 INCLUIDO ARMARIO CON FIGURA C | Aéreo | B | 2*LP 50 A - 24 | 2 | 2 VA 450 | 100000 | 11116 | 90864 | 129805.7143 | 39522 | 56460 | 4700 | 6714.2857 | 135086 | 192980 | 3215.35 | 41143.21 | 179444.56 | 237338.56 | AéreoB11116 | 0 | 1 | 0 | 0 | 0
118 | PLANTAS DE 2 DEPOSITOS CON 2 VAPORIZADORES VA 450 INCLUIDO ARMARIO CON FIGURA C | Aéreo | B | 2*LP 69 A - 22 | 2 | 2 VA 450 | 138000 | 12432 | 134294 | 191848.5714 | 39522 | 56460 | 4700 | 6714.2857 | 178516 | 255022.8571 | 3215.35 | 41143.21 | 222874.56 | 299381.4171 | AéreoB12432 | 0 | 1 | 0 | 0 | 0
119 | PLANTAS DE 2 DEPOSITOS CON 1 VAPORIZADOR VA 150 INCLUIDO ARMARIO CON FIGURA C | Aéreo | B | 2*LP 13 A | 2 | 1 VA 150 | 26000 | 2548 | 21020 | 30028.5714 | 12787 | 18267.1429 | 1760 | 2514.2857 | 35567 | 50810 | 2038.35 | 22814.01 | 60419.36 | 75662.36 | AéreoB2548 | 0 | 1 | 0 | 0 | 0
120 | PLANTAS DE 2 DEPOSITOS CON 1 VAPORIZADOR VA 150 INCLUIDO ARMARIO CON FIGURA C | Aéreo | B | 2*LP 16 A | 2 | 1 VA 150 | 32000 | 2800 | 25584 | 36548.5714 | 12787 | 18267.1429 | 1760 | 2514.2857 | 40131 | 57330 | 2038.35 | 23395.01 | 65564.36 | 82763.36 | AéreoB2800 | 0 | 1 | 0 | 0 | 0
121 | PLANTAS DE 2 DEPOSITOS CON 1 VAPORIZADOR VA 150 INCLUIDO ARMARIO CON FIGURA C | Aéreo | B | 2*LP 19 A | 2 | 1 VA 150 | 38000 | 3024 | 27832 | 39760 | 12787 | 18267.1429 | 1760 | 2514.2857 | 42379 | 60541.4286 | 2038.35 | 26074.01 | 70491.36 | 88653.7886 | AéreoB3024 | 0 | 1 | 0 | 0 | 0
122 | PLANTAS DE 2 DEPOSITOS CON 1 VAPORIZADOR VA 150 INCLUIDO ARMARIO CON FIGURA C | Aéreo | B | 2*LP 22 A | 2 | 1 VA 150 | 44000 | 3276 | 35864 | 51234.2857 | 12787 | 18267.1429 | 1760 | 2514.2857 | 50411 | 72015.7143 | 2038.35 | 27481.01 | 79930.36 | 101535.0743 | AéreoB3276 | 0 | 1 | 0 | 0 | 0
123 | PLANTAS DE 2 DEPOSITOS CON 1 VAPORIZADOR VA 150 INCLUIDO ARMARIO CON FIGURA C | Aéreo | B | 2*LP 24 A | 2 | 1 VA 150 | 48000 | 3220 | 40898 | 58425.7143 | 12787 | 18267.1429 | 1760 | 2514.2857 | 55445 | 79207.1429 | 2038.35 | 27970.01 | 85453.36 | 109215.5029 | AéreoB3220 | 0 | 1 | 0 | 0 | 0
124 | PLANTAS DE 2 DEPOSITOS CON 1 VAPORIZADOR VA 150 INCLUIDO ARMARIO CON FIGURA C | Aéreo | B | 2*LP 29 A | 2 | 1 VA 150 | 58000 | 3528 | 45448 | 64925.7143 | 12787 | 18267.1429 | 1760 | 2514.2857 | 59995 | 85707.1429 | 2038.35 | 29077.01 | 91110.36 | 116822.5029 | AéreoB3528 | 0 | 1 | 0 | 0 | 0
125 | PLANTAS DE 2 DEPOSITOS CON 1 VAPORIZADOR VA 150 INCLUIDO ARMARIO CON FIGURA C | Aéreo | B | 2*LP 34 A | 2 | 1 VA 150 | 68000 | 3864 | 50478 | 72111.4286 | 12787 | 18267.1429 | 1760 | 2514.2857 | 65025 | 92892.8571 | 3215.35 | 32680.21 | 100920.56 | 128788.4171 | AéreoB3864 | 0 | 1 | 0 | 0 | 0
126 | PLANTAS DE 2 DEPOSITOS CON 1 VAPORIZADOR VA 150 INCLUIDO ARMARIO CON FIGURA C | Aéreo | B | 2*LP 33 A - 22 | 2 | 1 VA 150 | 66000 | 3416 | 67416 | 96308.5714 | 12787 | 18267.1429 | 1760 | 2514.2857 | 81963 | 117090 | 3215.35 | 31931.21 | 117109.56 | 152236.56 | AéreoB3416 | 0 | 1 | 0 | 0 | 0
127 | PLANTAS DE 2 DEPOSITOS CON 1 VAPORIZADOR VA 150 INCLUIDO ARMARIO CON FIGURA C | Aéreo | B | 2*LP 50 A - 22 | 2 | 1 VA 150 | 100000 | 4340 | 88888 | 126982.8571 | 12787 | 18267.1429 | 3820 | 5457.1429 | 105495 | 150707.1429 | 3215.35 | 35716.21 | 144426.56 | 189638.7029 | AéreoB4340 | 0 | 1 | 0 | 0 | 0
128 | PLANTAS DE 2 DEPOSITOS CON 1 VAPORIZADOR VA 150 INCLUIDO ARMARIO CON FIGURA C | Aéreo | B | 2*LP 59 A - 22 | 2 | 1 VA 150 | 118000 | 4872 | 108492 | 154988.5714 | 12787 | 18267.1429 | 3820 | 5457.1429 | 125099 | 178712.8571 | 3215.35 | 38352.21 | 166666.56 | 220280.4171 | AéreoB4872 | 0 | 1 | 0 | 0 | 0
129 | PLANTAS DE 2 DEPOSITOS CON 1 VAPORIZADOR VA 150 INCLUIDO ARMARIO CON FIGURA C | Aéreo | B | 2*LP 50 A - 24 | 2 | 1 VA 150 | 100000 | 4116 | 90864 | 129805.7143 | 12787 | 18267.1429 | 1760 | 2514.2857 | 105411 | 150587.1429 | 3215.35 | 36023.21 | 144649.56 | 189825.7029 | AéreoB4116 | 0 | 1 | 0 | 0 | 0
130 | PLANTAS DE 2 DEPOSITOS CON 1 VAPORIZADOR VA 150 INCLUIDO ARMARIO CON FIGURA C | Aéreo | B | 2*LP 69 A - 22 | 2 | 1 VA 150 | 138000 | 5432 | 134294 | 191848.5714 | 12787 | 18267.1429 | 3820 | 5457.1429 | 150901 | 215572.8571 | 3215.35 | 38352.21 | 192468.56 | 257140.4171 | AéreoB5432 | 0 | 1 | 0 | 0 | 0
131 | PLANTAS DE 2 DEPOSITOS CON 1 VAPORIZADOR VA 300 INCLUIDO ARMARIO CON FIGURA C | Aéreo | B | 2*LP 13 A | 2 | 1 VA 300 | 26000 | 3948 | 21020 | 30028.5714 | 16351 | 23358.5714 | 1760 | 2514.2857 | 39131 | 55901.4286 | 2038.35 | 22814.01 | 63983.36 | 80753.7886 | AéreoB3948 | 0 | 2 | 0 | 0 | 0
132 | PLANTAS DE 2 DEPOSITOS CON 1 VAPORIZADOR VA 300 INCLUIDO ARMARIO CON FIGURA C | Aéreo | B | 2*LP 16 A | 2 | 1 VA 300 | 32000 | 4200 | 25584 | 36548.5714 | 16351 | 23358.5714 | 1760 | 2514.2857 | 43695 | 62421.4286 | 2038.35 | 23395.01 | 69128.36 | 87854.7886 | AéreoB4200 | 0 | 2 | 0 | 0 | 0
133 | PLANTAS DE 2 DEPOSITOS CON 1 VAPORIZADOR VA 300 INCLUIDO ARMARIO CON FIGURA C | Aéreo | B | 2*LP 19 A | 2 | 1 VA 300 | 38000 | 4424 | 27832 | 39760 | 16351 | 23358.5714 | 3820 | 5457.1429 | 48003 | 68575.7143 | 2038.35 | 26074.01 | 76115.36 | 96688.0743 | AéreoB4424 | 0 | 2 | 0 | 0 | 0
134 | PLANTAS DE 2 DEPOSITOS CON 1 VAPORIZADOR VA 300 INCLUIDO ARMARIO CON FIGURA C | Aéreo | B | 2*LP 22 A | 2 | 1 VA 300 | 44000 | 4676 | 35864 | 51234.2857 | 16351 | 23358.5714 | 3820 | 5457.1429 | 56035 | 80050 | 2038.35 | 27481.01 | 85554.36 | 109569.36 | AéreoB4676 | 0 | 2 | 0 | 0 | 0
135 | PLANTAS DE 2 DEPOSITOS CON 1 VAPORIZADOR VA 300 INCLUIDO ARMARIO CON FIGURA C | Aéreo | B | 2*LP 24 A | 2 | 1 VA 300 | 48000 | 4620 | 40898 | 58425.7143 | 16351 | 23358.5714 | 3820 | 5457.1429 | 61069 | 87241.4286 | 2038.35 | 27970.01 | 91077.36 | 117249.7886 | AéreoB4620 | 0 | 2 | 0 | 0 | 0
136 | PLANTAS DE 2 DEPOSITOS CON 1 VAPORIZADOR VA 300 INCLUIDO ARMARIO CON FIGURA C | Aéreo | B | 2*LP 29 A | 2 | 1 VA 300 | 58000 | 4928 | 45448 | 64925.7143 | 16351 | 23358.5714 | 3820 | 5457.1429 | 65619 | 93741.4286 | 2038.35 | 29077.01 | 96734.36 | 124856.7886 | AéreoB4928 | 0 | 2 | 0 | 0 | 0
137 | PLANTAS DE 2 DEPOSITOS CON 1 VAPORIZADOR VA 300 INCLUIDO ARMARIO CON FIGURA C | Aéreo | B | 2*LP 34 A | 2 | 1 VA 300 | 68000 | 5264 | 50478 | 72111.4286 | 16351 | 23358.5714 | 3820 | 5457.1429 | 70649 | 100927.1429 | 3215.35 | 32680.21 | 106544.56 | 136822.7029 | AéreoB5264 | 0 | 2 | 0 | 0 | 0
138 | PLANTAS DE 2 DEPOSITOS CON 1 VAPORIZADOR VA 300 INCLUIDO ARMARIO CON FIGURA C | Aéreo | B | 2*LP 33 A - 22 | 2 | 1 VA 300 | 66000 | 4816 | 67416 | 96308.5714 | 16351 | 23358.5714 | 3820 | 5457.1429 | 87587 | 125124.2857 | 3215.35 | 31931.21 | 122733.56 | 160270.8457 | AéreoB4816 | 0 | 2 | 0 | 0 | 0
139 | PLANTAS DE 2 DEPOSITOS CON 1 VAPORIZADOR VA 300 INCLUIDO ARMARIO CON FIGURA C | Aéreo | B | 2*LP 50 A - 22 | 2 | 1 VA 300 | 100000 | 5740 | 88888 | 126982.8571 | 16351 | 23358.5714 | 3820 | 5457.1429 | 109059 | 155798.5714 | 3215.35 | 35716.21 | 147990.56 | 194730.1314 | AéreoB5740 | 0 | 2 | 0 | 0 | 0
140 | PLANTAS DE 2 DEPOSITOS CON 1 VAPORIZADOR VA 300 INCLUIDO ARMARIO CON FIGURA C | Aéreo | B | 2*LP 59 A - 22 | 2 | 1 VA 300 | 118000 | 6272 | 108492 | 154988.5714 | 16351 | 23358.5714 | 3820 | 5457.1429 | 128663 | 183804.2857 | 3215.35 | 38352.21 | 170230.56 | 225371.8457 | AéreoB6272 | 0 | 2 | 0 | 0 | 0
141 | PLANTAS DE 2 DEPOSITOS CON 1 VAPORIZADOR VA 300 INCLUIDO ARMARIO CON FIGURA C | Aéreo | B | 2*LP 50 A - 24 | 2 | 1 VA 300 | 100000 | 5516 | 90864 | 129805.7143 | 16351 | 23358.5714 | 3820 | 5457.1429 | 111035 | 158621.4286 | 3215.35 | 36023.21 | 150273.56 | 197859.9886 | AéreoB5516 | 0 | 2 | 0 | 0 | 0
142 | PLANTAS DE 2 DEPOSITOS CON 1 VAPORIZADOR VA 300 INCLUIDO ARMARIO CON FIGURA C | Aéreo | B | 2*LP 69 A - 22 | 2 | 1 VA 300 | 138000 | 6832 | 134294 | 191848.5714 | 16351 | 23358.5714 | 3820 | 5457.1429 | 154465 | 220664.2857 | 3215.35 | 38352.21 | 196032.56 | 262231.8457 | AéreoB6832 | 0 | 2 | 0 | 0 | 0
143 | PLANTAS DE 2 DEPOSITOS CON 1 VAPORIZADOR VA 450 INCLUIDO ARMARIO CON FIGURA C | Aéreo | B | 2*LP 13 A | 2 | 1 VA 450 | 26000 | 5348 | 21020 | 30028.5714 | 19761 | 28230 | 3820 | 5457.1429 | 44601 | 63715.7143 | 2038.35 | 22814.01 | 69453.36 | 88568.0743 | AéreoB5348 | 0 | 1 | 0 | 0 | 0
144 | PLANTAS DE 2 DEPOSITOS CON 1 VAPORIZADOR VA 450 INCLUIDO ARMARIO CON FIGURA C | Aéreo | B | 2*LP 16 A | 2 | 1 VA 450 | 32000 | 5600 | 25584 | 36548.5714 | 19761 | 28230 | 3820 | 5457.1429 | 49165 | 70235.7143 | 2038.35 | 23395.01 | 74598.36 | 95669.0743 | AéreoB5600 | 0 | 1 | 0 | 0 | 0
145 | PLANTAS DE 2 DEPOSITOS CON 1 VAPORIZADOR VA 450 INCLUIDO ARMARIO CON FIGURA C | Aéreo | B | 2*LP 19 A | 2 | 1 VA 450 | 38000 | 5824 | 27832 | 39760 | 19761 | 28230 | 3820 | 5457.1429 | 51413 | 73447.1429 | 2038.35 | 26074.01 | 79525.36 | 101559.5029 | AéreoB5824 | 0 | 1 | 0 | 0 | 0
146 | PLANTAS DE 2 DEPOSITOS CON 1 VAPORIZADOR VA 450 INCLUIDO ARMARIO CON FIGURA C | Aéreo | B | 2*LP 22 A | 2 | 1 VA 450 | 44000 | 6076 | 35864 | 51234.2857 | 19761 | 28230 | 3820 | 5457.1429 | 59445 | 84921.4286 | 2038.35 | 27481.01 | 88964.36 | 114440.7886 | AéreoB6076 | 0 | 1 | 0 | 0 | 0
147 | PLANTAS DE 2 DEPOSITOS CON 1 VAPORIZADOR VA 450 INCLUIDO ARMARIO CON FIGURA C | Aéreo | B | 2*LP 24 A | 2 | 1 VA 450 | 48000 | 6020 | 40898 | 58425.7143 | 19761 | 28230 | 3820 | 5457.1429 | 64479 | 92112.8571 | 2038.35 | 27970.01 | 94487.36 | 122121.2171 | AéreoB6020 | 0 | 1 | 0 | 0 | 0
148 | PLANTAS DE 2 DEPOSITOS CON 1 VAPORIZADOR VA 450 INCLUIDO ARMARIO CON FIGURA C | Aéreo | B | 2*LP 29 A | 2 | 1 VA 450 | 58000 | 6328 | 45448 | 64925.7143 | 19761 | 28230 | 3820 | 5457.1429 | 69029 | 98612.8571 | 2038.35 | 29077.01 | 100144.36 | 129728.2171 | AéreoB6328 | 0 | 1 | 0 | 0 | 0
149 | PLANTAS DE 2 DEPOSITOS CON 1 VAPORIZADOR VA 450 INCLUIDO ARMARIO CON FIGURA C | Aéreo | B | 2*LP 34 A | 2 | 1 VA 450 | 68000 | 6664 | 50478 | 72111.4286 | 19761 | 28230 | 3820 | 5457.1429 | 74059 | 105798.5714 | 3215.35 | 32680.21 | 109954.56 | 141694.1314 | AéreoB6664 | 0 | 1 | 0 | 0 | 0
150 | PLANTAS DE 2 DEPOSITOS CON 1 VAPORIZADOR VA 450 INCLUIDO ARMARIO CON FIGURA C | Aéreo | B | 2*LP 33 A - 22 | 2 | 1 VA 450 | 66000 | 6216 | 67416 | 96308.5714 | 19761 | 28230 | 3820 | 5457.1429 | 90997 | 129995.7143 | 3215.35 | 31931.21 | 126143.56 | 165142.2743 | AéreoB6216 | 0 | 1 | 0 | 0 | 0
151 | PLANTAS DE 2 DEPOSITOS CON 1 VAPORIZADOR VA 450 INCLUIDO ARMARIO CON FIGURA C | Aéreo | B | 2*LP 50 A - 22 | 2 | 1 VA 450 | 100000 | 7140 | 88888 | 126982.8571 | 19761 | 28230 | 4700 | 6714.2857 | 113349 | 161927.1429 | 3215.35 | 35716.21 | 152280.56 | 200858.7029 | AéreoB7140 | 0 | 1 | 0 | 0 | 0
152 | PLANTAS DE 2 DEPOSITOS CON 1 VAPORIZADOR VA 450 INCLUIDO ARMARIO CON FIGURA C | Aéreo | B | 2*LP 59 A - 22 | 2 | 1 VA 450 | 118000 | 7672 | 108492 | 154988.5714 | 19761 | 28230 | 4700 | 6714.2857 | 132953 | 189932.8571 | 3215.35 | 38352.21 | 174520.56 | 231500.4171 | AéreoB7672 | 0 | 1 | 0 | 0 | 0
153 | PLANTAS DE 2 DEPOSITOS CON 1 VAPORIZADOR VA 450 INCLUIDO ARMARIO CON FIGURA C | Aéreo | B | 2*LP 50 A - 24 | 2 | 1 VA 450 | 100000 | 6916 | 90864 | 129805.7143 | 19761 | 28230 | 3820 | 5457.1429 | 114445 | 163492.8571 | 3215.35 | 36023.21 | 153683.56 | 202731.4171 | AéreoB6916 | 0 | 1 | 0 | 0 | 0
154 | PLANTAS DE 1 DEPOSITOS CON 2 VAPORIZADORES VA 150 INCLUIDO ARMARIO CON FIGURA C | Aéreo | B | LP 13 A | 1 | 2 VA 150 | 13000 | 6832 | 10510 | 15014.2857 | 25574 | 36534.2857 | 3820 | 5457.1429 | 39904 | 57005.7143 | 1257.25 | 20489.35 | 61650.6 | 78752.3143 | AéreoB6832 | 0 | 1 | 0 | 0 | 0
155 | PLANTAS DE 1 DEPOSITOS CON 2 VAPORIZADORES VA 150 INCLUIDO ARMARIO CON FIGURA C | Aéreo | B | LP 16 A | 1 | 2 VA 150 | 16000 | 3500 | 12792 | 18274.2857 | 25574 | 36534.2857 | 1760 | 2514.2857 | 40126 | 57322.8571 | 2038.35 | 21497.01 | 63661.36 | 80858.2171 | AéreoB3500 | 0 | 2 | 0 | 0 | 0
156 | PLANTAS DE 1 DEPOSITOS CON 2 VAPORIZADORES VA 150 INCLUIDO ARMARIO CON FIGURA C | Aéreo | B | LP 19 A | 1 | 2 VA 150 | 19000 | 3612 | 13916 | 19880 | 25574 | 36534.2857 | 1760 | 2514.2857 | 41250 | 58928.5714 | 2038.35 | 22825.01 | 66113.36 | 83791.9314 | AéreoB3612 | 0 | 2 | 0 | 0 | 0
157 | PLANTAS DE 1 DEPOSITOS CON 2 VAPORIZADORES VA 150 INCLUIDO ARMARIO CON FIGURA C | Aéreo | B | LP 22 A | 1 | 2 VA 150 | 22000 | 3738 | 17932 | 25617.1429 | 25574 | 36534.2857 | 1760 | 2514.2857 | 45266 | 64665.7143 | 2038.35 | 23527.01 | 70831.36 | 90231.0743 | AéreoB3738 | 0 | 2 | 0 | 0 | 0
158 | PLANTAS DE 1 DEPOSITOS CON 2 VAPORIZADORES VA 150 INCLUIDO ARMARIO CON FIGURA C | Aéreo | B | LP 24 A | 1 | 2 VA 150 | 24000 | 3710 | 20449 | 29212.8571 | 25574 | 36534.2857 | 1760 | 2514.2857 | 47783 | 68261.4286 | 2038.35 | 23697.01 | 73518.36 | 93996.7886 | AéreoB3710 | 0 | 2 | 0 | 0 | 0
159 | PLANTAS DE 1 DEPOSITOS CON 2 VAPORIZADORES VA 150 INCLUIDO ARMARIO CON FIGURA C | Aéreo | B | LP 29 A | 1 | 2 VA 150 | 29000 | 3864 | 22724 | 32462.8571 | 25574 | 36534.2857 | 1760 | 2514.2857 | 50058 | 71511.4286 | 2038.35 | 24320.01 | 76416.36 | 97869.7886 | AéreoB3864 | 0 | 2 | 0 | 0 | 0
160 | PLANTAS DE 1 DEPOSITOS CON 2 VAPORIZADORES VA 150 INCLUIDO ARMARIO CON FIGURA C | Aéreo | B | LP 34 A | 1 | 2 VA 150 | 34000 | 4032 | 25239 | 36055.7143 | 25574 | 36534.2857 | 1760 | 2514.2857 | 52573 | 75104.2857 | 2038.35 | 22884.01 | 77495.36 | 100026.6457 | AéreoB4032 | 0 | 2 | 0 | 0 | 0
161 | PLANTAS DE 1 DEPOSITOS CON 2 VAPORIZADORES VA 150 INCLUIDO ARMARIO CON FIGURA C | Aéreo | B | LP 33 A - 22 | 1 | 2 VA 150 | 33000 | 3808 | 33708 | 48154.2857 | 25574 | 36534.2857 | 1760 | 2514.2857 | 61042 | 87202.8571 | 2038.35 | 24518.01 | 87598.36 | 113759.2171 | AéreoB3808 | 0 | 2 | 0 | 0 | 0
162 | PLANTAS DE 1 DEPOSITOS CON 2 VAPORIZADORES VA 150 INCLUIDO ARMARIO CON FIGURA C | Aéreo | B | LP 50 A - 22 | 1 | 2 VA 150 | 50000 | 4270 | 44444 | 63491.4286 | 25574 | 36534.2857 | 3820 | 5457.1429 | 73838 | 105482.8571 | 2038.35 | 25442.01 | 101318.36 | 132963.2171 | AéreoB4270 | 0 | 2 | 0 | 0 | 0
163 | PLANTAS DE 1 DEPOSITOS CON 2 VAPORIZADORES VA 150 INCLUIDO ARMARIO CON FIGURA C | Aéreo | B | LP 59 A - 22 | 1 | 2 VA 150 | 59000 | 4536 | 54246 | 77494.2857 | 25574 | 36534.2857 | 3820 | 5457.1429 | 83640 | 119485.7143 | 2038.35 | 27250.01 | 112928.36 | 148774.0743 | AéreoB4536 | 0 | 2 | 0 | 0 | 0
164 | PLANTAS DE 1 DEPOSITOS CON 2 VAPORIZADORES VA 150 INCLUIDO ARMARIO CON FIGURA C | Aéreo | B | LP 50 A - 24 | 1 | 2 VA 150 | 50000 | 4158 | 45432 | 64902.8571 | 25574 | 36534.2857 | 1760 | 2514.2857 | 72766 | 103951.4286 | 2038.35 | 26848.01 | 101652.36 | 132837.7886 | AéreoB4158 | 0 | 2 | 0 | 0 | 0
165 | PLANTAS DE 1 DEPOSITOS CON 2 VAPORIZADORES VA 150 INCLUIDO ARMARIO CON FIGURA C | Aéreo | B | LP 69 A - 22 | 1 | 2 VA 150 | 69000 | 4816 | 67147 | 95924.2857 | 25574 | 36534.2857 | 3820 | 5457.1429 | 96541 | 137915.7143 | 3215.35 | 27250.01 | 127006.36 | 168381.0743 | AéreoB4816 | 0 | 2 | 0 | 0 | 0
166 | PLANTAS DE 1 DEPOSITOS CON 2 VAPORIZADORES VA 300 INCLUIDO ARMARIO CON FIGURA C | Aéreo | B | LP 13 A | 1 | 2 VA 300 | 13000 | 6174 | 10510 | 15014.2857 | 32702 | 46717.1429 | 3820 | 5457.1429 | 47032 | 67188.5714 | 1257.25 | 20489.35 | 68778.6 | 88935.1714 | AéreoB6174 | 0 | 1 | 0 | 0 | 0
167 | PLANTAS DE 1 DEPOSITOS CON 2 VAPORIZADORES VA 300 INCLUIDO ARMARIO CON FIGURA C | Aéreo | B | LP 16 A | 1 | 2 VA 300 | 16000 | 6300 | 12792 | 18274.2857 | 32702 | 46717.1429 | 3820 | 5457.1429 | 49314 | 70448.5714 | 2038.35 | 21497.01 | 72849.36 | 93983.9314 | AéreoB6300 | 0 | 1 | 0 | 0 | 0
168 | PLANTAS DE 1 DEPOSITOS CON 2 VAPORIZADORES VA 300 INCLUIDO ARMARIO CON FIGURA C | Aéreo | B | LP 19 A | 1 | 2 VA 300 | 19000 | 6412 | 13916 | 19880 | 32702 | 46717.1429 | 3820 | 5457.1429 | 50438 | 72054.2857 | 2038.35 | 22825.01 | 75301.36 | 96917.6457 | AéreoB6412 | 0 | 1 | 0 | 0 | 0
169 | PLANTAS DE 1 DEPOSITOS CON 2 VAPORIZADORES VA 300 INCLUIDO ARMARIO CON FIGURA C | Aéreo | B | LP 22 A | 1 | 2 VA 300 | 22000 | 6538 | 17932 | 25617.1429 | 32702 | 46717.1429 | 3820 | 5457.1429 | 54454 | 77791.4286 | 2038.35 | 23527.01 | 80019.36 | 103356.7886 | AéreoB6538 | 0 | 1 | 0 | 0 | 0
170 | PLANTAS DE 1 DEPOSITOS CON 2 VAPORIZADORES VA 300 INCLUIDO ARMARIO CON FIGURA C | Aéreo | B | LP 24 A | 1 | 2 VA 300 | 24000 | 6510 | 20449 | 29212.8571 | 32702 | 46717.1429 | 3820 | 5457.1429 | 56971 | 81387.1429 | 2038.35 | 23697.01 | 82706.36 | 107122.5029 | AéreoB6510 | 0 | 1 | 0 | 0 | 0
171 | PLANTAS DE 1 DEPOSITOS CON 2 VAPORIZADORES VA 300 INCLUIDO ARMARIO CON FIGURA C | Aéreo | B | LP 29 A | 1 | 2 VA 300 | 29000 | 6664 | 22724 | 32462.8571 | 32702 | 46717.1429 | 3820 | 5457.1429 | 59246 | 84637.1429 | 2038.35 | 24320.01 | 85604.36 | 110995.5029 | AéreoB6664 | 0 | 1 | 0 | 0 | 0
172 | PLANTAS DE 1 DEPOSITOS CON 2 VAPORIZADORES VA 300 INCLUIDO ARMARIO CON FIGURA C | Aéreo | B | LP 34 A | 1 | 2 VA 300 | 34000 | 6832 | 25239 | 36055.7143 | 32702 | 46717.1429 | 3820 | 5457.1429 | 61761 | 88230 | 2038.35 | 22884.01 | 86683.36 | 113152.36 | AéreoB6832 | 0 | 1 | 0 | 0 | 0
173 | PLANTAS DE 1 DEPOSITOS CON 2 VAPORIZADORES VA 300 INCLUIDO ARMARIO CON FIGURA C | Aéreo | B | LP 33 A - 22 | 1 | 2 VA 300 | 33000 | 6608 | 33708 | 48154.2857 | 32702 | 46717.1429 | 3820 | 5457.1429 | 70230 | 100328.5714 | 2038.35 | 24518.01 | 96786.36 | 126884.9314 | AéreoB6608 | 0 | 1 | 0 | 0 | 0
174 | PLANTAS DE 1 DEPOSITOS CON 2 VAPORIZADORES VA 300 INCLUIDO ARMARIO CON FIGURA C | Aéreo | B | LP 50 A - 22 | 1 | 2 VA 300 | 50000 | 7070 | 44444 | 63491.4286 | 32702 | 46717.1429 | 4700 | 6714.2857 | 81846 | 116922.8571 | 2038.35 | 25442.01 | 109326.36 | 144403.2171 | AéreoB7070 | 0 | 1 | 0 | 0 | 0
175 | PLANTAS DE 1 DEPOSITOS CON 2 VAPORIZADORES VA 300 INCLUIDO ARMARIO CON FIGURA C | Aéreo | B | LP 59 A - 22 | 1 | 2 VA 300 | 59000 | 7336 | 54246 | 77494.2857 | 32702 | 46717.1429 | 4700 | 6714.2857 | 91648 | 130925.7143 | 2038.35 | 27250.01 | 120936.36 | 160214.0743 | AéreoB7336 | 0 | 1 | 0 | 0 | 0
176 | PLANTAS DE 1 DEPOSITOS CON 2 VAPORIZADORES VA 300 INCLUIDO ARMARIO CON FIGURA C | Aéreo | B | LP 50 A - 24 | 1 | 2 VA 300 | 50000 | 6958 | 45432 | 64902.8571 | 32702 | 46717.1429 | 3820 | 5457.1429 | 81954 | 117077.1429 | 2038.35 | 26848.01 | 110840.36 | 145963.5029 | AéreoB6958 | 0 | 1 | 0 | 0 | 0
177 | PLANTAS DE 1 DEPOSITOS CON 2 VAPORIZADORES VA 300 INCLUIDO ARMARIO CON FIGURA C | Aéreo | B | LP 69 A - 22 | 1 | 2 VA 300 | 69000 | 7616 | 67147 | 95924.2857 | 32702 | 46717.1429 | 4700 | 6714.2857 | 104549 | 149355.7143 | 3215.35 | 27250.01 | 135014.36 | 179821.0743 | AéreoB7616 | 0 | 1 | 0 | 0 | 0
178 | PLANTAS DE 1 DEPOSITOS CON 2 VAPORIZADORES VA 450 INCLUIDO ARMARIO CON FIGURA C | Aéreo | B | LP 13 A | 1 | 2 VA 450 | 13000 | 8974 | 10510 | 15014.2857 | 39522 | 56460 | 4700 | 6714.2857 | 54732 | 78188.5714 | 1257.25 | 20489.35 | 76478.6 | 99935.1714 | AéreoB8974 | 0 | 1 | 0 | 0 | 0
179 | PLANTAS DE 1 DEPOSITOS CON 2 VAPORIZADORES VA 450 INCLUIDO ARMARIO CON FIGURA C | Aéreo | B | LP 16 A | 1 | 2 VA 450 | 16000 | 9100 | 12792 | 18274.2857 | 39522 | 56460 | 4700 | 6714.2857 | 57014 | 81448.5714 | 2038.35 | 21497.01 | 80549.36 | 104983.9314 | AéreoB9100 | 0 | 1 | 0 | 0 | 0
180 | PLANTAS DE 1 DEPOSITOS CON 2 VAPORIZADORES VA 450 INCLUIDO ARMARIO CON FIGURA C | Aéreo | B | LP 19 A | 1 | 2 VA 450 | 19000 | 9212 | 13916 | 19880 | 39522 | 56460 | 4700 | 6714.2857 | 58138 | 83054.2857 | 2038.35 | 22825.01 | 83001.36 | 107917.6457 | AéreoB9212 | 0 | 1 | 0 | 0 | 0
181 | PLANTAS DE 1 DEPOSITOS CON 2 VAPORIZADORES VA 450 INCLUIDO ARMARIO CON FIGURA C | Aéreo | B | LP 22 A | 1 | 2 VA 450 | 22000 | 9338 | 17932 | 25617.1429 | 39522 | 56460 | 4700 | 6714.2857 | 62154 | 88791.4286 | 2038.35 | 23527.01 | 87719.36 | 114356.7886 | AéreoB9338 | 0 | 1 | 0 | 0 | 0
182 | PLANTAS DE 1 DEPOSITOS CON 2 VAPORIZADORES VA 450 INCLUIDO ARMARIO CON FIGURA C | Aéreo | B | LP 24 A | 1 | 2 VA 450 | 24000 | 9310 | 20449 | 29212.8571 | 39522 | 56460 | 4700 | 6714.2857 | 64671 | 92387.1429 | 2038.35 | 23697.01 | 90406.36 | 118122.5029 | AéreoB9310 | 0 | 1 | 0 | 0 | 0
183 | PLANTAS DE 1 DEPOSITOS CON 2 VAPORIZADORES VA 450 INCLUIDO ARMARIO CON FIGURA C | Aéreo | B | LP 29 A | 1 | 2 VA 450 | 29000 | 9464 | 22724 | 32462.8571 | 39522 | 56460 | 4700 | 6714.2857 | 66946 | 95637.1429 | 2038.35 | 24320.01 | 93304.36 | 121995.5029 | AéreoB9464 | 0 | 1 | 0 | 0 | 0
184 | PLANTAS DE 1 DEPOSITOS CON 2 VAPORIZADORES VA 450 INCLUIDO ARMARIO CON FIGURA C | Aéreo | B | LP 34 A | 1 | 2 VA 450 | 34000 | 9632 | 25239 | 36055.7143 | 39522 | 56460 | 4700 | 6714.2857 | 69461 | 99230 | 2038.35 | 22884.01 | 94383.36 | 124152.36 | AéreoB9632 | 0 | 1 | 0 | 0 | 0
185 | PLANTAS DE 1 DEPOSITOS CON 2 VAPORIZADORES VA 450 INCLUIDO ARMARIO CON FIGURA C | Aéreo | B | LP 33 A - 22 | 1 | 2 VA 450 | 33000 | 9408 | 33708 | 48154.2857 | 39522 | 56460 | 4700 | 6714.2857 | 77930 | 111328.5714 | 2038.35 | 24518.01 | 104486.36 | 137884.9314 | AéreoB9408 | 0 | 1 | 0 | 0 | 0
186 | PLANTAS DE 1 DEPOSITOS CON 2 VAPORIZADORES VA 450 INCLUIDO ARMARIO CON FIGURA C | Aéreo | B | LP 50 A - 22 | 1 | 2 VA 450 | 50000 | 9870 | 44444 | 63491.4286 | 39522 | 56460 | 4700 | 6714.2857 | 88666 | 126665.7143 | 2038.35 | 25442.01 | 116146.36 | 154146.0743 | AéreoB9870 | 0 | 1 | 0 | 0 | 0
187 | PLANTAS DE 1 DEPOSITOS CON 2 VAPORIZADORES VA 450 INCLUIDO ARMARIO CON FIGURA C | Aéreo | B | LP 59 A - 22 | 1 | 2 VA 450 | 59000 | 10136 | 54246 | 77494.2857 | 39522 | 56460 | 4700 | 6714.2857 | 98468 | 140668.5714 | 2038.35 | 27250.01 | 127756.36 | 169956.9314 | AéreoB10136 | 0 | 1 | 0 | 0 | 0
188 | PLANTAS DE 1 DEPOSITOS CON 2 VAPORIZADORES VA 450 INCLUIDO ARMARIO CON FIGURA C | Aéreo | B | LP 50 A - 24 | 1 | 2 VA 450 | 50000 | 9758 | 45432 | 64902.8571 | 39522 | 56460 | 4700 | 6714.2857 | 89654 | 128077.1429 | 2038.35 | 26848.01 | 118540.36 | 156963.5029 | AéreoB9758 | 0 | 1 | 0 | 0 | 0
189 | PLANTAS DE 1 DEPOSITOS CON 2 VAPORIZADORES VA 450 INCLUIDO ARMARIO CON FIGURA C | Aéreo | B | LP 69 A - 22 | 1 | 2 VA 450 | 69000 | 10416 | 67147 | 95924.2857 | 39522 | 56460 | 4700 | 6714.2857 | 111369 | 159098.5714 | 3215.35 | 27250.01 | 141834.36 | 189563.9314 | AéreoB10416 | 0 | 1 | 0 | 0 | 0
190 | PLANTAS ENTERRADAS SIN VAPORIZACION ATMOSFERICA | Enterrado | B | LP 1000 E | 1 | N.a. | 1000 | 56 | 1972 | 2817.1429 | 0 | 0 | 0 | 0 | 1972 | 2817.1429 | 1257.25 | 6385.35 | 9614.6 | 10459.7429 | EnterradoB56 | 0 | 1 | 0 | 0 | 0
191 | PLANTAS ENTERRADAS SIN VAPORIZACION ATMOSFERICA | Enterrado | B | LP 1450 E | 1 | N.a. | 1450 | 71.4 | 2523 | 3604.2857 | 0 | 0 | 0 | 0 | 2523 | 3604.2857 | 1257.25 | 7040.35 | 10820.6 | 11901.8857 | EnterradoB71,4 | 0 | 1 | 0 | 0 | 0
192 | PLANTAS ENTERRADAS SIN VAPORIZACION ATMOSFERICA | Enterrado | B | LP 2450 E | 1 | N.a. | 2450 | 106.4 | 2890 | 4128.5714 | 0 | 0 | 0 | 0 | 2890 | 4128.5714 | 1257.25 | 7712.35 | 11859.6 | 13098.1714 | EnterradoB106,4 | 0 | 1 | 0 | 0 | 0
193 | PLANTAS ENTERRADAS SIN VAPORIZACION ATMOSFERICA | Enterrado | B | LP 4000 E | 1 | N.a. | 4000 | 161 | 3899 | 5570 | 0 | 0 | 0 | 0 | 3899 | 5570 | 1257.25 | 9051.35 | 14207.6 | 15878.6 | EnterradoB161 | 0 | 1 | 0 | 0 | 0
194 | PLANTAS ENTERRADAS SIN VAPORIZACION ATMOSFERICA | Enterrado | B | LP 4880 E | 1 | N.a. | 4880 | 193.2 | 4556 | 6508.5714 | 0 | 0 | 357 | 510 | 4913 | 7018.5714 | 1257.25 | 9816.35 | 15986.6 | 18092.1714 | EnterradoB193,2 | 0 | 1 | 0 | 0 | 0
195 | PLANTAS ENTERRADAS SIN VAPORIZACION ATMOSFERICA | Enterrado | B | LP 6650 E | 1 | N.a. | 6650 | 254.8 | 5146 | 7351.4286 | 0 | 0 | 357 | 510 | 5503 | 7861.4286 | 1257.25 | 11669.35 | 18429.6 | 20788.0286 | EnterradoB254,8 | 0 | 1 | 0 | 0 | 0
196 | PLANTAS ENTERRADAS SIN VAPORIZACION ATMOSFERICA | Enterrado | B | LP 8334 E | 1 | N.a. | 8334 | 317.8 | 6249 | 8927.1429 | 0 | 0 | 357 | 510 | 6606 | 9437.1429 | 1257.25 | 13178.35 | 21041.6 | 23872.7429 | EnterradoB317,8 | 0 | 1 | 0 | 0 | 0
197 | PLANTAS ENTERRADAS SIN VAPORIZACION ATMOSFERICA | Enterrado | B | LP 10 E | 1 | N.a. | 10000 | 308 | 8774 | 12534.2857 | 0 | 0 | 357 | 510 | 9131 | 13044.2857 | 1257.25 | 13028.35 | 23416.6 | 27329.8857 | EnterradoB308 | 0 | 1 | 0 | 0 | 0
198 | PLANTAS ENTERRADAS SIN VAPORIZACION ATMOSFERICA | Enterrado | B | LP 13 E | 1 | N.a. | 13000 | 406 | 10707 | 15295.7143 | 0 | 0 | 357 | 510 | 11064 | 15805.7143 | 1257.25 | 13590.21 | 25911.46 | 30653.1743 | EnterradoB406 | 0 | 1 | 0 | 0 | 0
199 | PLANTAS ENTERRADAS SIN VAPORIZACION ATMOSFERICA | Enterrado | B | LP 16 E | 1 | N.a. | 16000 | 490 | 12871 | 18387.1429 | 0 | 0 | 357 | 510 | 13228 | 18897.1429 | 2038.35 | 16250.71 | 31517.06 | 37186.2029 | EnterradoB490 | 0 | 1 | 0 | 0 | 0
200 | PLANTAS ENTERRADAS SIN VAPORIZACION ATMOSFERICA | Enterrado | B | LP 19 E | 1 | N.a. | 19000 | 574 | 14192 | 20274.2857 | 0 | 0 | 357 | 510 | 14549 | 20784.2857 | 2038.35 | 17720.52 | 34307.87 | 40543.1557 | EnterradoB574 | 0 | 1 | 0 | 0 | 0
201 | PLANTAS ENTERRADAS SIN VAPORIZACION ATMOSFERICA | Enterrado | B | LP 22 E | 1 | N.a. | 22000 | 658 | 19301 | 27572.8571 | 0 | 0 | 357 | 510 | 19658 | 28082.8571 | 2038.35 | 19164.2691 | 40860.6191 | 49285.4763 | EnterradoB658 | 0 | 1 | 0 | 0 | 0
202 | PLANTAS ENTERRADAS SIN VAPORIZACION ATMOSFERICA | Enterrado | B | LP 24 E | 1 | N.a. | 24000 | 630 | 20828 | 29754.2857 | 0 | 0 | 357 | 510 | 21185 | 30264.2857 | 2038.35 | 18813.7653 | 42037.1153 | 51116.401 | EnterradoB630 | 0 | 1 | 0 | 0 | 0
203 | PLANTAS ENTERRADAS SIN VAPORIZACION ATMOSFERICA | Enterrado | B | LP 29 E | 1 | N.a. | 29000 | 756 | 23405 | 33435.7143 | 0 | 0 | 357 | 510 | 23762 | 33945.7143 | 2038.35 | 20667.688 | 46468.038 | 56651.7523 | EnterradoB756 | 0 | 1 | 0 | 0 | 0
204 | PLANTAS ENTERRADAS SIN VAPORIZACION ATMOSFERICA | Enterrado | B | LP 34 E | 1 | N.a. | 34000 | 868 | 25629 | 36612.8571 | 0 | 0 | 357 | 510 | 25986 | 37122.8571 | 2038.35 | 22519.6512 | 50544.0012 | 61680.8583 | EnterradoB868 | 0 | 1 | 0 | 0 | 0
205 | PLANTAS ENTERRADAS SIN VAPORIZACION ATMOSFERICA | Enterrado | B | LP 33 E - 22 | 1 | N.a. | 33000 | 700 | 34557 | 49367.1429 | 0 | 0 | 357 | 510 | 34914 | 49877.1429 | 2038.35 | 20134.8459 | 57087.1959 | 72050.3387 | EnterradoB700 | 0 | 1 | 0 | 0 | 0
206 | PLANTAS ENTERRADAS SIN VAPORIZACION ATMOSFERICA | Enterrado | B | LP 50 E - 22 | 1 | N.a. | 50000 | 1022 | 44952 | 64217.1429 | 0 | 0 | 357 | 510 | 45309 | 64727.1429 | 2038.35 | 25377.3965 | 72724.7465 | 92142.8894 | EnterradoB1022 | 0 | 1 | 0 | 0 | 0
207 | PLANTAS ENTERRADAS SIN VAPORIZACION ATMOSFERICA | Enterrado | B | LP 59 E - 22 | 1 | N.a. | 59000 | 1218 | 54823 | 78318.5714 | 0 | 0 | 357 | 510 | 55180 | 78828.5714 | 2038.35 | 31168.6678 | 88387.0178 | 112035.5893 | EnterradoB1218 | 0 | 1 | 0 | 0 | 0
208 | PLANTAS ENTERRADAS SIN VAPORIZACION ATMOSFERICA | Enterrado | B | LP 50 E - 24 | 1 | N.a. | 50000 | 952 | 45851 | 65501.4286 | 0 | 0 | 357 | 510 | 46208 | 66011.4286 | 2038.35 | 21828.0577 | 70074.4077 | 89877.8363 | EnterradoB952 | 0 | 1 | 0 | 0 | 0
209 | PLANTAS ENTERRADAS SIN VAPORIZACION ATMOSFERICA | Enterrado | B | 2*LP 13 E | 2 | N.a. | 26000 | 812 | 21414 | 30591.4286 | 0 | 0 | 357 | 510 | 21771 | 31101.4286 | 2038.35 | 21644.4473 | 45453.7973 | 54784.2259 | EnterradoB812 | 0 | 1 | 0 | 0 | 0
210 | PLANTAS ENTERRADAS SIN VAPORIZACION ATMOSFERICA | Enterrado | B | 2*LP 16 E | 2 | N.a. | 32000 | 980 | 25742 | 36774.2857 | 0 | 0 | 357 | 510 | 26099 | 37284.2857 | 2038.35 | 23962.6194 | 52099.9694 | 63285.2551 | EnterradoB980 | 0 | 1 | 0 | 0 | 0
211 | PLANTAS ENTERRADAS SIN VAPORIZACION ATMOSFERICA | Enterrado | B | 2*LP 19 E | 2 | N.a. | 38000 | 1148 | 28384 | 40548.5714 | 0 | 0 | 357 | 510 | 28741 | 41058.5714 | 2038.35 | 26314.8098 | 57094.1598 | 69411.7312 | EnterradoB1148 | 0 | 1 | 0 | 0 | 0
212 | PLANTAS ENTERRADAS SIN VAPORIZACION ATMOSFERICA | Enterrado | B | 2*LP 22 E | 2 | N.a. | 44000 | 1316 | 38602 | 55145.7143 | 0 | 0 | 357 | 510 | 38959 | 55655.7143 | 2038.35 | 28653.6257 | 69650.9757 | 86347.6899 | EnterradoB1316 | 0 | 1 | 0 | 0 | 0
213 | PLANTAS ENTERRADAS SIN VAPORIZACION ATMOSFERICA | Enterrado | B | 2*LP 24 E | 2 | N.a. | 48000 | 1260 | 41656 | 59508.5714 | 0 | 0 | 357 | 510 | 42013 | 60018.5714 | 2038.35 | 28297.9667 | 72349.3167 | 90354.8881 | EnterradoB1260 | 0 | 1 | 0 | 0 | 0
214 | PLANTAS ENTERRADAS SIN VAPORIZACION ATMOSFERICA | Enterrado | B | 2*LP 29 E | 2 | N.a. | 58000 | 1512 | 46810 | 66871.4286 | 0 | 0 | 1650 | 2357.1429 | 48460 | 69228.5714 | 2038.35 | 31273.5594 | 81771.9094 | 102540.4808 | EnterradoB1512 | 0 | 1 | 0 | 0 | 0
215 | PLANTAS ENTERRADAS SIN VAPORIZACION ATMOSFERICA | Enterrado | B | 2*LP 34 E | 2 | N.a. | 68000 | 1736 | 51258 | 73225.7143 | 0 | 0 | 1650 | 2357.1429 | 52908 | 75582.8571 | 2038.35 | 38468.4515 | 93414.8015 | 116089.6586 | EnterradoB1736 | 0 | 1 | 0 | 0 | 0
216 | PLANTAS ENTERRADAS SIN VAPORIZACION ATMOSFERICA | Enterrado | B | 2*LP 33 E - 22 | 2 | N.a. | 66000 | 1400 | 69114 | 98734.2857 | 0 | 0 | 357 | 510 | 69471 | 99244.2857 | 3215.35 | 34991.2745 | 107677.6245 | 137450.9102 | EnterradoB1400 | 0 | 1 | 0 | 0 | 0
217 | PLANTAS ENTERRADAS SIN VAPORIZACION ATMOSFERICA | Enterrado | B | 2*LP 50 E - 22 | 2 | N.a. | 100000 | 2044 | 89904 | 128434.2857 | 0 | 0 | 1650 | 2357.1429 | 91554 | 130791.4286 | 3215.35 | 45386.9718 | 140156.3218 | 179393.7503 | EnterradoB2044 | 0 | 1 | 0 | 0 | 0
218 | PLANTAS ENTERRADAS SIN VAPORIZACION ATMOSFERICA | Enterrado | B | 2*LP 59 E - 22 | 2 | N.a. | 118000 | 2436 | 109646 | 156637.1429 | 0 | 0 | 1760 | 2514.2857 | 111406 | 159151.4286 | 3215.35 | 50526.9035 | 165148.2535 | 212893.6821 | EnterradoB2436 | 0 | 1 | 0 | 0 | 0
219 | PLANTAS ENTERRADAS SIN VAPORIZACION ATMOSFERICA | Enterrado | B | 2*LP 50 E - 24 | 2 | N.a. | 100000 | 1904 | 91702 | 131002.8571 | 0 | 0 | 1650 | 2357.1429 | 93352 | 133360 | 3215.35 | 38864.6513 | 135432.0013 | 175440.0013 | EnterradoB1904 | 0 | 1 | 0 | 0 | 0
1 | PLANTAS SIN VAPORIZACION ATMOSFERICA | Aéreo | C | LP 1000 | 1 | N.a. | 1000 | 63 | 1895 | 2707.1429 | 0 | 0 | 0 | 0 | 1895 | 2707.1429 | 1257.25 | 3824.35 | 6976.6 | 7788.7429 | AéreoC63 | 0 | 1 | 0 | 0 | 0
2 | PLANTAS SIN VAPORIZACION ATMOSFERICA | Aéreo | C | LP 1450 | 1 | N.a. | 1450 | 81.2 | 2436 | 3480 | 0 | 0 | 0 | 0 | 2436 | 3480 | 1257.25 | 4225.35 | 7918.6 | 8962.6 | AéreoC81,2 | 0 | 1 | 0 | 0 | 0
3 | PLANTAS SIN VAPORIZACION ATMOSFERICA | Aéreo | C | LP 2450 | 1 | N.a. | 2450 | 121.8 | 2778 | 3968.5714 | 0 | 0 | 0 | 0 | 2778 | 3968.5714 | 1257.25 | 4601.35 | 8636.6 | 9827.1714 | AéreoC121,8 | 0 | 1 | 0 | 0 | 0
4 | PLANTAS SIN VAPORIZACION ATMOSFERICA | Aéreo | C | LP 4000 | 1 | N.a. | 4000 | 183.4 | 3766 | 5380 | 0 | 0 | 0 | 0 | 3766 | 5380 | 1257.25 | 5134.35 | 10157.6 | 11771.6 | AéreoC183,4 | 0 | 1 | 0 | 0 | 0
5 | PLANTAS SIN VAPORIZACION ATMOSFERICA | Aéreo | C | LP 4880 | 1 | N.a. | 4880 | 221.2 | 4424 | 6320 | 0 | 0 | 357 | 510 | 4781 | 6830 | 1257.25 | 5421.35 | 11459.6 | 13508.6 | AéreoC221,2 | 0 | 1 | 0 | 0 | 0
6 | PLANTAS SIN VAPORIZACION ATMOSFERICA | Aéreo | C | LP 6650 | 1 | N.a. | 6650 | 291.2 | 5057 | 7224.2857 | 0 | 0 | 357 | 510 | 5414 | 7734.2857 | 1257.25 | 6443.35 | 13114.6 | 15434.8857 | AéreoC291,2 | 0 | 1 | 0 | 0 | 0
7 | PLANTAS SIN VAPORIZACION ATMOSFERICA | Aéreo | C | LP 8334 | 1 | N.a. | 8334 | 364 | 6078 | 8682.8571 | 0 | 0 | 357 | 510 | 6435 | 9192.8571 | 1257.25 | 6749.35 | 14441.6 | 17199.4571 | AéreoC364 | 0 | 1 | 0 | 0 | 0
8 | PLANTAS SIN VAPORIZACION ATMOSFERICA | Aéreo | C | LP 10 | 1 | N.a. | 10000 | 364 | 8595 | 12278.5714 | 0 | 0 | 357 | 510 | 8952 | 12788.5714 | 1257.25 | 7320.35 | 17529.6 | 21366.1714 | AéreoC364 | 0 | 1 | 0 | 0 | 0
9 | PLANTAS SIN VAPORIZACION ATMOSFERICA | Aéreo | C | LP 13 A | 1 | N.a. | 13000 | 462 | 10510 | 15014.2857 | 0 | 0 | 357 | 510 | 10867 | 15524.2857 | 1257.25 | 7862.35 | 19986.6 | 24643.8857 | AéreoC462 | 0 | 1 | 0 | 0 | 0
10 | PLANTAS SIN VAPORIZACION ATMOSFERICA | Aéreo | C | LP 16 A | 1 | N.a. | 16000 | 560 | 12792 | 18274.2857 | 0 | 0 | 357 | 510 | 13149 | 18784.2857 | 2038.35 | 8870.01 | 24057.36 | 29692.6457 | AéreoC560 | 0 | 1 | 0 | 0 | 0
11 | PLANTAS SIN VAPORIZACION ATMOSFERICA | Aéreo | C | LP 19 A | 1 | N.a. | 19000 | 658 | 13916 | 19880 | 0 | 0 | 357 | 510 | 14273 | 20390 | 2038.35 | 10198.01 | 26509.36 | 32626.36 | AéreoC658 | 0 | 1 | 0 | 0 | 0
12 | PLANTAS SIN VAPORIZACION ATMOSFERICA | Aéreo | C | LP 22 A | 1 | N.a. | 22000 | 756 | 17932 | 25617.1429 | 0 | 0 | 357 | 510 | 18289 | 26127.1429 | 2038.35 | 10900.01 | 31227.36 | 39065.5029 | AéreoC756 | 0 | 1 | 0 | 0 | 0
13 | PLANTAS SIN VAPORIZACION ATMOSFERICA | Aéreo | C | LP 24 A | 1 | N.a. | 24000 | 728 | 20449 | 29212.8571 | 0 | 0 | 357 | 510 | 20806 | 29722.8571 | 2038.35 | 11070.01 | 33914.36 | 42831.2171 | AéreoC728 | 0 | 1 | 0 | 0 | 0
14 | PLANTAS SIN VAPORIZACION ATMOSFERICA | Aéreo | C | LP 29 A | 1 | N.a. | 29000 | 854 | 22724 | 32462.8571 | 0 | 0 | 357 | 510 | 23081 | 32972.8571 | 2038.35 | 11693.01 | 36812.36 | 46704.2171 | AéreoC854 | 0 | 1 | 0 | 0 | 0
15 | PLANTAS SIN VAPORIZACION ATMOSFERICA | Aéreo | C | LP 34 A | 1 | N.a. | 34000 | 980 | 25239 | 36055.7143 | 0 | 0 | 357 | 510 | 25596 | 36565.7143 | 2038.35 | 12042.01 | 39676.36 | 50646.0743 | AéreoC980 | 0 | 1 | 0 | 0 | 0
16 | PLANTAS SIN VAPORIZACION ATMOSFERICA | Aéreo | C | LP 33 A - 22 | 1 | N.a. | 33000 | 798 | 33708 | 48154.2857 | 0 | 0 | 357 | 510 | 34065 | 48664.2857 | 2038.35 | 13676.01 | 49779.36 | 64378.6457 | AéreoC798 | 0 | 1 | 0 | 0 | 0
17 | PLANTAS SIN VAPORIZACION ATMOSFERICA | Aéreo | C | LP 50 A - 22 | 1 | N.a. | 50000 | 1176 | 44444 | 63491.4286 | 0 | 0 | 357 | 510 | 44801 | 64001.4286 | 2038.35 | 14600.01 | 61439.36 | 80639.7886 | AéreoC1176 | 0 | 1 | 0 | 0 | 0
18 | PLANTAS SIN VAPORIZACION ATMOSFERICA | Aéreo | C | LP 59 A - 22 | 1 | N.a. | 59000 | 1400 | 54246 | 77494.2857 | 0 | 0 | 357 | 510 | 54603 | 78004.2857 | 2038.35 | 16408.01 | 73049.36 | 96450.6457 | AéreoC1400 | 0 | 1 | 0 | 0 | 0
19 | PLANTAS SIN VAPORIZACION ATMOSFERICA | Aéreo | C | LP 50 A - 24 | 1 | N.a. | 50000 | 1092 | 45432 | 64902.8571 | 0 | 0 | 357 | 510 | 45789 | 65412.8571 | 2038.35 | 15843.01 | 63670.36 | 83294.2171 | AéreoC1092 | 0 | 1 | 0 | 0 | 0
20 | PLANTAS SIN VAPORIZACION ATMOSFERICA | Aéreo | C | LP 69 A - 22 | 1 | N.a. | 69000 | 1610 | 67147 | 95924.2857 | 0 | 0 | 1650 | 2357.1429 | 68797 | 98281.4286 | 3215.35 | 16408.01 | 88420.36 | 117904.7886 | AéreoC1610 | 0 | 1 | 0 | 0 | 0
21 | PLANTAS SIN VAPORIZACION ATMOSFERICA | Aéreo | C | 2*LP 13 A | 2 | N.a. | 26000 | 924 | 21020 | 30028.5714 | 0 | 0 | 357 | 510 | 21377 | 30538.5714 | 2038.35 | 12593.01 | 36008.36 | 45169.9314 | AéreoC924 | 0 | 1 | 0 | 0 | 0
22 | PLANTAS SIN VAPORIZACION ATMOSFERICA | Aéreo | C | 2*LP 16 A | 2 | N.a. | 32000 | 1120 | 25584 | 36548.5714 | 0 | 0 | 357 | 510 | 25941 | 37058.5714 | 2038.35 | 13171.01 | 41150.36 | 52267.9314 | AéreoC1120 | 0 | 1 | 0 | 0 | 0
23 | PLANTAS SIN VAPORIZACION ATMOSFERICA | Aéreo | C | 2*LP 19 A | 2 | N.a. | 38000 | 1316 | 27832 | 39760 | 0 | 0 | 357 | 510 | 28189 | 40270 | 2038.35 | 15850.01 | 46077.36 | 58158.36 | AéreoC1316 | 0 | 1 | 0 | 0 | 0
24 | PLANTAS SIN VAPORIZACION ATMOSFERICA | Aéreo | C | 2*LP 22 A | 2 | N.a. | 44000 | 1512 | 35864 | 51234.2857 | 0 | 0 | 1650 | 2357.1429 | 37514 | 53591.4286 | 2038.35 | 17256.01 | 56808.36 | 72885.7886 | AéreoC1512 | 0 | 1 | 0 | 0 | 0
25 | PLANTAS SIN VAPORIZACION ATMOSFERICA | Aéreo | C | 2*LP 24 A | 2 | N.a. | 48000 | 1456 | 40898 | 58425.7143 | 0 | 0 | 1650 | 2357.1429 | 42548 | 60782.8571 | 2038.35 | 17745.01 | 62331.36 | 80566.2171 | AéreoC1456 | 0 | 1 | 0 | 0 | 0
26 | PLANTAS SIN VAPORIZACION ATMOSFERICA | Aéreo | C | 2*LP 29 A | 2 | N.a. | 58000 | 1708 | 45448 | 64925.7143 | 0 | 0 | 1650 | 2357.1429 | 47098 | 67282.8571 | 2038.35 | 18852.01 | 67988.36 | 88173.2171 | AéreoC1708 | 0 | 1 | 0 | 0 | 0
27 | PLANTAS SIN VAPORIZACION ATMOSFERICA | Aéreo | C | 2*LP 34 A | 2 | N.a. | 68000 | 1960 | 50478 | 72111.4286 | 0 | 0 | 1650 | 2357.1429 | 52128 | 74468.5714 | 3215.35 | 22456.21 | 77799.56 | 100140.1314 | AéreoC1960 | 0 | 1 | 0 | 0 | 0
28 | PLANTAS SIN VAPORIZACION ATMOSFERICA | Aéreo | C | 2*LP 33 A - 22 | 2 | N.a. | 66000 | 1596 | 67416 | 96308.5714 | 0 | 0 | 1650 | 2357.1429 | 69066 | 98665.7143 | 3215.35 | 21707.21 | 93988.56 | 123588.2743 | AéreoC1596 | 0 | 1 | 0 | 0 | 0
29 | PLANTAS SIN VAPORIZACION ATMOSFERICA | Aéreo | C | 2*LP 50 A - 22 | 2 | N.a. | 100000 | 2352 | 88888 | 126982.8571 | 0 | 0 | 1760 | 2514.2857 | 90648 | 129497.1429 | 3215.35 | 25492.21 | 119355.56 | 158204.7029 | AéreoC2352 | 0 | 1 | 0 | 0 | 0
30 | PLANTAS SIN VAPORIZACION ATMOSFERICA | Aéreo | C | 2*LP 59 A - 22 | 2 | N.a. | 118000 | 2800 | 108492 | 154988.5714 | 0 | 0 | 1760 | 2514.2857 | 110252 | 157502.8571 | 3215.35 | 28128.21 | 141595.56 | 188846.4171 | AéreoC2800 | 0 | 1 | 0 | 0 | 0
31 | PLANTAS SIN VAPORIZACION ATMOSFERICA | Aéreo | C | 2*LP 50 A - 24 | 2 | N.a. | 100000 | 2184 | 90864 | 129805.7143 | 0 | 0 | 1760 | 2514.2857 | 92624 | 132320 | 3215.35 | 25799.21 | 121638.56 | 161334.56 | AéreoC2184 | 0 | 1 | 0 | 0 | 0
32 | PLANTAS SIN VAPORIZACION ATMOSFERICA | Aéreo | C | 2*LP 69 A - 22 | 2 | N.a. | 138000 | 3220 | 134294 | 191848.5714 | 0 | 0 | 1760 | 2514.2857 | 136054 | 194362.8571 | 3215.35 | 25899.21 | 165168.56 | 223477.4171 | AéreoC3220 | 0 | 1 | 0 | 0 | 0
33 | PLANTAS DE 1 DEPOSITO CON VAPORIZADOR VA 50 EN CONJUNTO | Aéreo | C | LP 1000 | 1 | 1 VA 50 | 1000 | 357 | 1895 | 2707.1429 | 12901 | 18430 | 0 | 0 | 14796 | 21137.1429 | 1257.25 | 4895.35 | 20948.6 | 27289.7429 | AéreoC357 | 0 | 1 | 0 | 0 | 0
34 | PLANTAS DE 1 DEPOSITO CON VAPORIZADOR VA 50 EN CONJUNTO | Aéreo | C | LP 1450 | 1 | 1 VA 50 | 1450 | 375.2 | 2436 | 3480 | 12901 | 18430 | 0 | 0 | 15337 | 21910 | 1257.25 | 5296.35 | 21890.6 | 28463.6 | AéreoC375,2 | 0 | 1 | 0 | 0 | 0
35 | PLANTAS DE 1 DEPOSITO CON VAPORIZADOR VA 50 EN CONJUNTO | Aéreo | C | LP 2450 | 1 | 1 VA 50 | 2450 | 415.8 | 2778 | 3968.5714 | 12901 | 18430 | 0 | 0 | 15679 | 22398.5714 | 1257.25 | 5672.35 | 22608.6 | 29328.1714 | AéreoC415,8 | 0 | 1 | 0 | 0 | 0
36 | PLANTAS DE 1 DEPOSITO CON VAPORIZADOR VA 50 EN CONJUNTO | Aéreo | C | LP 4000 | 1 | 1 VA 50 | 4000 | 477.4 | 3766 | 5380 | 12901 | 18430 | 0 | 0 | 16667 | 23810 | 1257.25 | 6205.35 | 24129.6 | 31272.6 | AéreoC477,4 | 0 | 1 | 0 | 0 | 0
37 | PLANTAS DE 1 DEPOSITO CON VAPORIZADOR VA 50 EN CONJUNTO | Aéreo | C | LP 4880 | 1 | 1 VA 50 | 4880 | 515.2 | 4424 | 6320 | 12901 | 18430 | 357 | 510 | 17682 | 25260 | 1257.25 | 6492.35 | 25431.6 | 33009.6 | AéreoC515,2 | 0 | 1 | 0 | 0 | 0
38 | PLANTAS DE 1 DEPOSITOS CON 1 VAPORIZADOR VA 150 INCLUIDO ARMARIO CON FIGURA C | Aéreo | C | LP 6650 | 1 | 1 VA 150 | 6650 | 1215.2 | 5057 | 7224.2857 | 15282 | 21831.4286 | 357 | 510 | 20696 | 29565.7143 | 1257.25 | 7514.35 | 29467.6 | 38337.3143 | AéreoC1215,2 | 0 | 1 | 0 | 0 | 0
39 | PLANTAS DE 1 DEPOSITOS CON 1 VAPORIZADOR VA 150 INCLUIDO ARMARIO CON FIGURA C | Aéreo | C | LP 8334 | 1 | 1 VA 150 | 8334 | 1288 | 6078 | 8682.8571 | 15282 | 21831.4286 | 357 | 510 | 21717 | 31024.2857 | 1257.25 | 8534.35 | 31508.6 | 40815.8857 | AéreoC1288 | 0 | 1 | 0 | 0 | 0
40 | PLANTAS DE 1 DEPOSITOS CON 1 VAPORIZADOR VA 150 INCLUIDO ARMARIO CON FIGURA C | Aéreo | C | LP 10 | 1 | 1 VA 150 | 10000 | 1288 | 8595 | 12278.5714 | 16054 | 22934.2857 | 357 | 510 | 25006 | 35722.8571 | 1257.25 | 9105.35 | 35368.6 | 46085.4571 | AéreoC1288 | 0 | 1 | 0 | 0 | 0
41 | PLANTAS DE 1 DEPOSITOS CON 1 VAPORIZADOR VA 150 INCLUIDO ARMARIO CON FIGURA C | Aéreo | C | LP 13 A | 1 | 1 VA 150 | 13000 | 1386 | 10510 | 15014.2857 | 16054 | 22934.2857 | 357 | 510 | 26921 | 38458.5714 | 1257.25 | 9647.35 | 37825.6 | 49363.1714 | AéreoC1386 | 0 | 1 | 0 | 0 | 0
42 | PLANTAS DE 1 DEPOSITOS CON 1 VAPORIZADOR VA 150 INCLUIDO ARMARIO CON FIGURA C | Aéreo | C | LP 16 A | 1 | 1 VA 150 | 16000 | 1484 | 12792 | 18274.2857 | 16054 | 22934.2857 | 1650 | 2357.1429 | 30496 | 43565.7143 | 2038.35 | 10655.01 | 43189.36 | 56259.0743 | AéreoC1484 | 0 | 1 | 0 | 0 | 0
43 | PLANTAS DE 1 DEPOSITOS CON 1 VAPORIZADOR VA 150 INCLUIDO ARMARIO CON FIGURA C | Aéreo | C | LP 19 A | 1 | 1 VA 150 | 19000 | 1582 | 13916 | 19880 | 16054 | 22934.2857 | 1650 | 2357.1429 | 31620 | 45171.4286 | 2038.35 | 11983.01 | 45641.36 | 59192.7886 | AéreoC1582 | 0 | 1 | 0 | 0 | 0
44 | PLANTAS DE 1 DEPOSITOS CON 1 VAPORIZADOR VA 150 INCLUIDO ARMARIO CON FIGURA C | Aéreo | C | LP 22 A | 1 | 1 VA 150 | 22000 | 1680 | 17932 | 25617.1429 | 12787 | 18267.1429 | 1650 | 2357.1429 | 32369 | 46241.4286 | 2038.35 | 12685.01 | 47092.36 | 60964.7886 | AéreoC1680 | 0 | 1 | 0 | 0 | 0
45 | PLANTAS DE 1 DEPOSITOS CON 1 VAPORIZADOR VA 150 INCLUIDO ARMARIO CON FIGURA C | Aéreo | C | LP 24 A | 1 | 1 VA 150 | 24000 | 1652 | 20449 | 29212.8571 | 16411 | 23444.2857 | 1650 | 2357.1429 | 38510 | 55014.2857 | 2038.35 | 12855.01 | 53403.36 | 69907.6457 | AéreoC1652 | 0 | 1 | 0 | 0 | 0
46 | PLANTAS DE 1 DEPOSITOS CON 1 VAPORIZADOR VA 150 INCLUIDO ARMARIO CON FIGURA C | Aéreo | C | LP 29 A | 1 | 1 VA 150 | 29000 | 1778 | 22724 | 32462.8571 | 16411 | 23444.2857 | 1650 | 2357.1429 | 40785 | 58264.2857 | 2038.35 | 13478.01 | 56301.36 | 73780.6457 | AéreoC1778 | 0 | 1 | 0 | 0 | 0
47 | PLANTAS DE 1 DEPOSITOS CON 1 VAPORIZADOR VA 150 INCLUIDO ARMARIO CON FIGURA C | Aéreo | C | LP 34 A | 1 | 1 VA 150 | 34000 | 1904 | 25239 | 36055.7143 | 12787 | 18267.1429 | 1650 | 2357.1429 | 39676 | 56680 | 2038.35 | 17029.01 | 58743.36 | 75747.36 | AéreoC1904 | 0 | 1 | 0 | 0 | 0
48 | PLANTAS DE 1 DEPOSITOS CON 1 VAPORIZADOR VA 150 INCLUIDO ARMARIO CON FIGURA C | Aéreo | C | LP 33 A - 22 | 1 | 1 VA 150 | 33000 | 1722 | 33708 | 48154.2857 | 12787 | 18267.1429 | 1650 | 2357.1429 | 48145 | 68778.5714 | 2038.35 | 18662.01 | 68845.36 | 89478.9314 | AéreoC1722 | 0 | 1 | 0 | 0 | 0
49 | PLANTAS DE 1 DEPOSITOS CON 1 VAPORIZADOR VA 150 INCLUIDO ARMARIO CON FIGURA C | Aéreo | C | LP 50 A - 22 | 1 | 1 VA 150 | 50000 | 2100 | 44444 | 63491.4286 | 12787 | 18267.1429 | 1650 | 2357.1429 | 58881 | 84115.7143 | 2038.35 | 19587.01 | 80506.36 | 105741.0743 | AéreoC2100 | 0 | 1 | 0 | 0 | 0
50 | PLANTAS DE 1 DEPOSITOS CON 1 VAPORIZADOR VA 150 INCLUIDO ARMARIO CON FIGURA C | Aéreo | C | LP 59 A - 22 | 1 | 1 VA 150 | 59000 | 2324 | 54246 | 77494.2857 | 12787 | 18267.1429 | 1760 | 2514.2857 | 68793 | 98275.7143 | 2038.35 | 21395.01 | 92226.36 | 121709.0743 | AéreoC2324 | 0 | 1 | 0 | 0 | 0
51 | PLANTAS DE 1 DEPOSITOS CON 1 VAPORIZADOR VA 150 INCLUIDO ARMARIO CON FIGURA C | Aéreo | C | LP 50 A - 24 | 1 | 1 VA 150 | 50000 | 2016 | 45432 | 64902.8571 | 12787 | 18267.1429 | 1650 | 2357.1429 | 59869 | 85527.1429 | 2038.35 | 20830.01 | 82737.36 | 108395.5029 | AéreoC2016 | 0 | 1 | 0 | 0 | 0
52 | PLANTAS DE 1 DEPOSITOS CON 1 VAPORIZADOR VA 150 INCLUIDO ARMARIO CON FIGURA C | Aéreo | C | LP 69 A - 22 | 1 | 1 VA 150 | 69000 | 2534 | 67147 | 95924.2857 | 12787 | 18267.1429 | 1760 | 2514.2857 | 81694 | 116705.7143 | 3215.35 | 21830.01 | 106739.36 | 141751.0743 | AéreoC2534 | 0 | 1 | 0 | 0 | 0
53 | PLANTAS DE 2 DEPOSITOS CON 2 VAPORIZADORES VA 150 INCLUIDO ARMARIO CON FIGURA C | Aéreo | C | 2*LP 13 A | 2 | 2 VA 150 | 26000 | 2772 | 21020 | 30028.5714 | 25574 | 36534.2857 | 1760 | 2514.2857 | 48354 | 69077.1429 | 2038.35 | 19009.01 | 69401.36 | 90124.5029 | AéreoC2772 | 0 | 2 | 0 | 0 | 0
54 | PLANTAS DE 2 DEPOSITOS CON 2 VAPORIZADORES VA 150 INCLUIDO ARMARIO CON FIGURA C | Aéreo | C | 2*LP 16 A | 2 | 2 VA 150 | 32000 | 2968 | 25584 | 36548.5714 | 25574 | 36534.2857 | 1760 | 2514.2857 | 52918 | 75597.1429 | 2038.35 | 20087.01 | 75043.36 | 97722.5029 | AéreoC2968 | 0 | 2 | 0 | 0 | 0
55 | PLANTAS DE 2 DEPOSITOS CON 2 VAPORIZADORES VA 150 INCLUIDO ARMARIO CON FIGURA C | Aéreo | C | 2*LP 19 A | 2 | 2 VA 150 | 38000 | 3164 | 27832 | 39760 | 25574 | 36534.2857 | 1760 | 2514.2857 | 55166 | 78808.5714 | 2038.35 | 22743.01 | 79947.36 | 103589.9314 | AéreoC3164 | 0 | 2 | 0 | 0 | 0
56 | PLANTAS DE 2 DEPOSITOS CON 2 VAPORIZADORES VA 150 INCLUIDO ARMARIO CON FIGURA C | Aéreo | C | 2*LP 22 A | 2 | 2 VA 150 | 44000 | 3360 | 35864 | 51234.2857 | 25574 | 36534.2857 | 1760 | 2514.2857 | 63198 | 90282.8571 | 2038.35 | 24147.01 | 89383.36 | 116468.2171 | AéreoC3360 | 0 | 2 | 0 | 0 | 0
57 | PLANTAS DE 2 DEPOSITOS CON 2 VAPORIZADORES VA 150 INCLUIDO ARMARIO CON FIGURA C | Aéreo | C | 2*LP 24 A | 2 | 2 VA 150 | 48000 | 3304 | 40898 | 58425.7143 | 25574 | 36534.2857 | 1760 | 2514.2857 | 68232 | 97474.2857 | 2038.35 | 24487.01 | 94757.36 | 123999.6457 | AéreoC3304 | 0 | 2 | 0 | 0 | 0
58 | PLANTAS DE 2 DEPOSITOS CON 2 VAPORIZADORES VA 150 INCLUIDO ARMARIO CON FIGURA C | Aéreo | C | 2*LP 29 A | 2 | 2 VA 150 | 58000 | 3556 | 45448 | 64925.7143 | 25574 | 36534.2857 | 1760 | 2514.2857 | 72782 | 103974.2857 | 2038.35 | 25733.01 | 100553.36 | 131745.6457 | AéreoC3556 | 0 | 2 | 0 | 0 | 0
59 | PLANTAS DE 2 DEPOSITOS CON 2 VAPORIZADORES VA 150 INCLUIDO ARMARIO CON FIGURA C | Aéreo | C | 2*LP 34 A | 2 | 2 VA 150 | 68000 | 3808 | 50478 | 72111.4286 | 25574 | 36534.2857 | 1760 | 2514.2857 | 77812 | 111160 | 3215.35 | 33541.21 | 114568.56 | 147916.56 | AéreoC3808 | 0 | 2 | 0 | 0 | 0
60 | PLANTAS DE 2 DEPOSITOS CON 2 VAPORIZADORES VA 150 INCLUIDO ARMARIO CON FIGURA C | Aéreo | C | 2*LP 33 A - 22 | 2 | 2 VA 150 | 66000 | 3444 | 67416 | 96308.5714 | 25574 | 36534.2857 | 1760 | 2514.2857 | 94750 | 135357.1429 | 3215.35 | 36807.21 | 134772.56 | 175379.7029 | AéreoC3444 | 0 | 2 | 0 | 0 | 0
61 | PLANTAS DE 2 DEPOSITOS CON 2 VAPORIZADORES VA 150 INCLUIDO ARMARIO CON FIGURA C | Aéreo | C | 2*LP 50 A - 22 | 2 | 2 VA 150 | 100000 | 4200 | 88888 | 126982.8571 | 25574 | 36534.2857 | 1760 | 2514.2857 | 116222 | 166031.4286 | 3215.35 | 38657.21 | 158094.56 | 207903.9886 | AéreoC4200 | 0 | 2 | 0 | 0 | 0
62 | PLANTAS DE 2 DEPOSITOS CON 2 VAPORIZADORES VA 150 INCLUIDO ARMARIO CON FIGURA C | Aéreo | C | 2*LP 59 A - 22 | 2 | 2 VA 150 | 118000 | 4648 | 108492 | 154988.5714 | 25574 | 36534.2857 | 3820 | 5457.1429 | 137886 | 196980 | 3215.35 | 42273.21 | 183374.56 | 242468.56 | AéreoC4648 | 0 | 2 | 0 | 0 | 0
63 | PLANTAS DE 2 DEPOSITOS CON 2 VAPORIZADORES VA 150 INCLUIDO ARMARIO CON FIGURA C | Aéreo | C | 2*LP 50 A - 24 | 2 | 2 VA 150 | 100000 | 4032 | 90864 | 129805.7143 | 25574 | 36534.2857 | 1760 | 2514.2857 | 118198 | 168854.2857 | 3215.35 | 41143.21 | 162556.56 | 213212.8457 | AéreoC4032 | 0 | 2 | 0 | 0 | 0
64 | PLANTAS DE 2 DEPOSITOS CON 2 VAPORIZADORES VA 150 INCLUIDO ARMARIO CON FIGURA C | Aéreo | C | 2*LP 69 A - 22 | 2 | 2 VA 150 | 138000 | 5068 | 134294 | 191848.5714 | 25574 | 36534.2857 | 3820 | 5457.1429 | 163688 | 233840 | 3215.35 | 41143.21 | 208046.56 | 278198.56 | AéreoC5068 | 0 | 2 | 0 | 0 | 0
65 | PLANTAS DE 1 DEPOSITOS CON 1 VAPORIZADOR VA 300 INCLUIDO ARMARIO CON FIGURA C | Aéreo | C | LP 6650 | 1 | 1 VA 300 | 6650 | 2139.2 | 5057 | 7224.2857 | 19737 | 28195.7143 | 1760 | 2514.2857 | 26554 | 37934.2857 | 1257.25 | 7514.35 | 35325.6 | 46705.8857 | AéreoC2139,2 | 0 | 1 | 0 | 0 | 0
66 | PLANTAS DE 1 DEPOSITOS CON 1 VAPORIZADOR VA 300 INCLUIDO ARMARIO CON FIGURA C | Aéreo | C | LP 8334 | 1 | 1 VA 300 | 8334 | 2212 | 6078 | 8682.8571 | 19737 | 28195.7143 | 1760 | 2514.2857 | 27575 | 39392.8571 | 1257.25 | 8534.35 | 37366.6 | 49184.4571 | AéreoC2212 | 0 | 1 | 0 | 0 | 0
67 | PLANTAS DE 1 DEPOSITOS CON 1 VAPORIZADOR VA 300 INCLUIDO ARMARIO CON FIGURA C | Aéreo | C | LP 10 | 1 | 1 VA 300 | 10000 | 2212 | 8595 | 12278.5714 | 20509 | 29298.5714 | 1760 | 2514.2857 | 30864 | 44091.4286 | 1257.25 | 9105.35 | 41226.6 | 54454.0286 | AéreoC2212 | 0 | 1 | 0 | 0 | 0
68 | PLANTAS DE 1 DEPOSITOS CON 1 VAPORIZADOR VA 300 INCLUIDO ARMARIO CON FIGURA C | Aéreo | C | LP 13 A | 1 | 1 VA 300 | 13000 | 2310 | 10510 | 15014.2857 | 20509 | 29298.5714 | 1760 | 2514.2857 | 32779 | 46827.1429 | 1257.25 | 9647.35 | 43683.6 | 57731.7429 | AéreoC2310 | 0 | 1 | 0 | 0 | 0
69 | PLANTAS DE 1 DEPOSITOS CON 1 VAPORIZADOR VA 300 INCLUIDO ARMARIO CON FIGURA C | Aéreo | C | LP 16 A | 1 | 1 VA 300 | 16000 | 2408 | 12792 | 18274.2857 | 20509 | 29298.5714 | 1760 | 2514.2857 | 35061 | 50087.1429 | 2038.35 | 10655.01 | 47754.36 | 62780.5029 | AéreoC2408 | 0 | 1 | 0 | 0 | 0
70 | PLANTAS DE 1 DEPOSITOS CON 1 VAPORIZADOR VA 300 INCLUIDO ARMARIO CON FIGURA C | Aéreo | C | LP 19 A | 1 | 1 VA 300 | 19000 | 2506 | 13916 | 19880 | 20509 | 29298.5714 | 1760 | 2514.2857 | 36185 | 51692.8571 | 2038.35 | 11983.01 | 50206.36 | 65714.2171 | AéreoC2506 | 0 | 1 | 0 | 0 | 0
71 | PLANTAS DE 1 DEPOSITOS CON 1 VAPORIZADOR VA 300 INCLUIDO ARMARIO CON FIGURA C | Aéreo | C | LP 22 A | 1 | 1 VA 300 | 22000 | 2604 | 17932 | 25617.1429 | 19761 | 28230 | 1760 | 2514.2857 | 39453 | 56361.4286 | 2038.35 | 12685.01 | 54176.36 | 71084.7886 | AéreoC2604 | 0 | 1 | 0 | 0 | 0
72 | PLANTAS DE 1 DEPOSITOS CON 1 VAPORIZADOR VA 300 INCLUIDO ARMARIO CON FIGURA C | Aéreo | C | LP 24 A | 1 | 1 VA 300 | 24000 | 2576 | 20449 | 29212.8571 | 21020 | 30028.5714 | 1760 | 2514.2857 | 43229 | 61755.7143 | 2038.35 | 12855.01 | 58122.36 | 76649.0743 | AéreoC2576 | 0 | 1 | 0 | 0 | 0
73 | PLANTAS DE 1 DEPOSITOS CON 1 VAPORIZADOR VA 300 INCLUIDO ARMARIO CON FIGURA C | Aéreo | C | LP 29 A | 1 | 1 VA 300 | 29000 | 2702 | 22724 | 32462.8571 | 21020 | 30028.5714 | 1760 | 2514.2857 | 45504 | 65005.7143 | 2038.35 | 13478.01 | 61020.36 | 80522.0743 | AéreoC2702 | 0 | 1 | 0 | 0 | 0
74 | PLANTAS DE 1 DEPOSITOS CON 1 VAPORIZADOR VA 300 INCLUIDO ARMARIO CON FIGURA C | Aéreo | C | LP 34 A | 1 | 1 VA 300 | 34000 | 2828 | 25239 | 36055.7143 | 16351 | 23358.5714 | 1760 | 2514.2857 | 43350 | 61928.5714 | 2038.35 | 17249.01 | 62637.36 | 81215.9314 | AéreoC2828 | 0 | 1 | 0 | 0 | 0
75 | PLANTAS DE 1 DEPOSITOS CON 1 VAPORIZADOR VA 300 INCLUIDO ARMARIO CON FIGURA C | Aéreo | C | LP 33 A - 22 | 1 | 1 VA 300 | 33000 | 2646 | 33708 | 48154.2857 | 16351 | 23358.5714 | 1760 | 2514.2857 | 51819 | 74027.1429 | 2038.35 | 18662.01 | 72519.36 | 94727.5029 | AéreoC2646 | 0 | 1 | 0 | 0 | 0
76 | PLANTAS DE 1 DEPOSITOS CON 1 VAPORIZADOR VA 300 INCLUIDO ARMARIO CON FIGURA C | Aéreo | C | LP 50 A - 22 | 1 | 1 VA 300 | 50000 | 3024 | 44444 | 63491.4286 | 16351 | 23358.5714 | 1760 | 2514.2857 | 62555 | 89364.2857 | 2038.35 | 19587.01 | 84180.36 | 110989.6457 | AéreoC3024 | 0 | 1 | 0 | 0 | 0
77 | PLANTAS DE 1 DEPOSITOS CON 1 VAPORIZADOR VA 300 INCLUIDO ARMARIO CON FIGURA C | Aéreo | C | LP 59 A - 22 | 1 | 1 VA 300 | 59000 | 3248 | 54246 | 77494.2857 | 16351 | 23358.5714 | 1760 | 2514.2857 | 72357 | 103367.1429 | 2038.35 | 21395.01 | 95790.36 | 126800.5029 | AéreoC3248 | 0 | 1 | 0 | 0 | 0
78 | PLANTAS DE 1 DEPOSITOS CON 1 VAPORIZADOR VA 300 INCLUIDO ARMARIO CON FIGURA C | Aéreo | C | LP 50 A - 24 | 1 | 1 VA 300 | 50000 | 2940 | 45432 | 64902.8571 | 16351 | 23358.5714 | 1760 | 2514.2857 | 63543 | 90775.7143 | 2038.35 | 20830.01 | 86411.36 | 113644.0743 | AéreoC2940 | 0 | 1 | 0 | 0 | 0
79 | PLANTAS DE 1 DEPOSITOS CON 1 VAPORIZADOR VA 300 INCLUIDO ARMARIO CON FIGURA C | Aéreo | C | LP 69 A - 22 | 1 | 1 VA 300 | 69000 | 3458 | 67147 | 95924.2857 | 16351 | 23358.5714 | 1760 | 2514.2857 | 85258 | 121797.1429 | 3215.35 | 21830.01 | 110303.36 | 146842.5029 | AéreoC3458 | 0 | 1 | 0 | 0 | 0
80 | PLANTAS DE 2 DEPOSITOS CON 2 VAPORIZADORES VA 300 INCLUIDO ARMARIO CON FIGURA C | Aéreo | C | 2*LP 13 A | 2 | 2 VA 300 | 26000 | 4620 | 21020 | 30028.5714 | 32702 | 46717.1429 | 3820 | 5457.1429 | 57542 | 82202.8571 | 2038.35 | 19009.01 | 78589.36 | 103250.2171 | AéreoC4620 | 0 | 1 | 0 | 0 | 0
81 | PLANTAS DE 2 DEPOSITOS CON 2 VAPORIZADORES VA 300 INCLUIDO ARMARIO CON FIGURA C | Aéreo | C | 2*LP 16 A | 2 | 2 VA 300 | 32000 | 4816 | 25584 | 36548.5714 | 32702 | 46717.1429 | 3820 | 5457.1429 | 62106 | 88722.8571 | 2038.35 | 20087.01 | 84231.36 | 110848.2171 | AéreoC4816 | 0 | 1 | 0 | 0 | 0
82 | PLANTAS DE 2 DEPOSITOS CON 2 VAPORIZADORES VA 300 INCLUIDO ARMARIO CON FIGURA C | Aéreo | C | 2*LP 19 A | 2 | 2 VA 300 | 38000 | 5012 | 27832 | 39760 | 32702 | 46717.1429 | 3820 | 5457.1429 | 64354 | 91934.2857 | 2038.35 | 22743.01 | 89135.36 | 116715.6457 | AéreoC5012 | 0 | 1 | 0 | 0 | 0
83 | PLANTAS DE 2 DEPOSITOS CON 2 VAPORIZADORES VA 300 INCLUIDO ARMARIO CON FIGURA C | Aéreo | C | 2*LP 22 A | 2 | 2 VA 300 | 44000 | 5208 | 35864 | 51234.2857 | 32702 | 46717.1429 | 3820 | 5457.1429 | 72386 | 103408.5714 | 2038.35 | 24147.01 | 98571.36 | 129593.9314 | AéreoC5208 | 0 | 1 | 0 | 0 | 0
84 | PLANTAS DE 2 DEPOSITOS CON 2 VAPORIZADORES VA 300 INCLUIDO ARMARIO CON FIGURA C | Aéreo | C | 2*LP 24 A | 2 | 2 VA 300 | 48000 | 5152 | 40898 | 58425.7143 | 32702 | 46717.1429 | 3820 | 5457.1429 | 77420 | 110600 | 2038.35 | 24487.01 | 103945.36 | 137125.36 | AéreoC5152 | 0 | 1 | 0 | 0 | 0
85 | PLANTAS DE 2 DEPOSITOS CON 2 VAPORIZADORES VA 300 INCLUIDO ARMARIO CON FIGURA C | Aéreo | C | 2*LP 29 A | 2 | 2 VA 300 | 58000 | 5404 | 45448 | 64925.7143 | 32702 | 46717.1429 | 3820 | 5457.1429 | 81970 | 117100 | 2038.35 | 25733.01 | 109741.36 | 144871.36 | AéreoC5404 | 0 | 1 | 0 | 0 | 0
86 | PLANTAS DE 2 DEPOSITOS CON 2 VAPORIZADORES VA 300 INCLUIDO ARMARIO CON FIGURA C | Aéreo | C | 2*LP 34 A | 2 | 2 VA 300 | 68000 | 5656 | 50478 | 72111.4286 | 32702 | 46717.1429 | 3820 | 5457.1429 | 87000 | 124285.7143 | 3215.35 | 33541.21 | 123756.56 | 161042.2743 | AéreoC5656 | 0 | 1 | 0 | 0 | 0
87 | PLANTAS DE 2 DEPOSITOS CON 2 VAPORIZADORES VA 300 INCLUIDO ARMARIO CON FIGURA C | Aéreo | C | 2*LP 33 A - 22 | 2 | 2 VA 300 | 66000 | 5292 | 67416 | 96308.5714 | 32702 | 46717.1429 | 3820 | 5457.1429 | 103938 | 148482.8571 | 3215.35 | 36807.21 | 143960.56 | 188505.4171 | AéreoC5292 | 0 | 1 | 0 | 0 | 0
88 | PLANTAS DE 2 DEPOSITOS CON 2 VAPORIZADORES VA 300 INCLUIDO ARMARIO CON FIGURA C | Aéreo | C | 2*LP 50 A - 22 | 2 | 2 VA 300 | 100000 | 6048 | 88888 | 126982.8571 | 32702 | 46717.1429 | 3820 | 5457.1429 | 125410 | 179157.1429 | 3215.35 | 38657.21 | 167282.56 | 221029.7029 | AéreoC6048 | 0 | 1 | 0 | 0 | 0
89 | PLANTAS DE 2 DEPOSITOS CON 2 VAPORIZADORES VA 300 INCLUIDO ARMARIO CON FIGURA C | Aéreo | C | 2*LP 59 A - 22 | 2 | 2 VA 300 | 118000 | 6496 | 108492 | 154988.5714 | 32702 | 46717.1429 | 3820 | 5457.1429 | 145014 | 207162.8571 | 3215.35 | 42273.21 | 190502.56 | 252651.4171 | AéreoC6496 | 0 | 1 | 0 | 0 | 0
90 | PLANTAS DE 2 DEPOSITOS CON 2 VAPORIZADORES VA 300 INCLUIDO ARMARIO CON FIGURA C | Aéreo | C | 2*LP 50 A - 24 | 2 | 2 VA 300 | 100000 | 5880 | 90864 | 129805.7143 | 32702 | 46717.1429 | 3820 | 5457.1429 | 127386 | 181980 | 3215.35 | 41143.21 | 171744.56 | 226338.56 | AéreoC5880 | 0 | 1 | 0 | 0 | 0
91 | PLANTAS DE 2 DEPOSITOS CON 2 VAPORIZADORES VA 300 INCLUIDO ARMARIO CON FIGURA C | Aéreo | C | 2*LP 69 A - 22 | 2 | 2 VA 300 | 138000 | 6916 | 134294 | 191848.5714 | 32702 | 46717.1429 | 3820 | 5457.1429 | 170816 | 244022.8571 | 3215.35 | 41143.21 | 215174.56 | 288381.4171 | AéreoC6916 | 0 | 1 | 0 | 0 | 0
92 | PLANTAS DE 1 DEPOSITOS CON 1 VAPORIZADOR VA 450 INCLUIDO ARMARIO CON FIGURA C | Aéreo | C | LP 6650 | 1 | 1 VA 450 | 6650 | 3049.2 | 5057 | 7224.2857 | 23895 | 34135.7143 | 1760 | 2514.2857 | 30712 | 43874.2857 | 1257.25 | 7514.35 | 39483.6 | 52645.8857 | AéreoC3049,2 | 0 | 1 | 0 | 0 | 0
93 | PLANTAS DE 1 DEPOSITOS CON 1 VAPORIZADOR VA 450 INCLUIDO ARMARIO CON FIGURA C | Aéreo | C | LP 8334 | 1 | 1 VA 450 | 8334 | 3122 | 6078 | 8682.8571 | 23895 | 34135.7143 | 1760 | 2514.2857 | 31733 | 45332.8571 | 1257.25 | 8534.35 | 41524.6 | 55124.4571 | AéreoC3122 | 0 | 1 | 0 | 0 | 0
94 | PLANTAS DE 1 DEPOSITOS CON 1 VAPORIZADOR VA 450 INCLUIDO ARMARIO CON FIGURA C | Aéreo | C | LP 10 | 1 | 1 VA 450 | 10000 | 3122 | 8595 | 12278.5714 | 24667 | 35238.5714 | 1760 | 2514.2857 | 35022 | 50031.4286 | 1257.25 | 9105.35 | 45384.6 | 60394.0286 | AéreoC3122 | 0 | 1 | 0 | 0 | 0
95 | PLANTAS DE 1 DEPOSITOS CON 1 VAPORIZADOR VA 450 INCLUIDO ARMARIO CON FIGURA C | Aéreo | C | LP 13 A | 1 | 1 VA 450 | 13000 | 3220 | 10510 | 15014.2857 | 24667 | 35238.5714 | 1760 | 2514.2857 | 36937 | 52767.1429 | 1257.25 | 9647.35 | 47841.6 | 63671.7429 | AéreoC3220 | 0 | 2 | 0 | 0 | 0
96 | PLANTAS DE 1 DEPOSITOS CON 1 VAPORIZADOR VA 450 INCLUIDO ARMARIO CON FIGURA C | Aéreo | C | LP 16 A | 1 | 1 VA 450 | 16000 | 3318 | 12792 | 18274.2857 | 24667 | 35238.5714 | 1760 | 2514.2857 | 39219 | 56027.1429 | 2038.35 | 10655.01 | 51912.36 | 68720.5029 | AéreoC3318 | 0 | 2 | 0 | 0 | 0
97 | PLANTAS DE 1 DEPOSITOS CON 1 VAPORIZADOR VA 450 INCLUIDO ARMARIO CON FIGURA C | Aéreo | C | LP 19 A | 1 | 1 VA 450 | 19000 | 3416 | 13916 | 19880 | 24667 | 35238.5714 | 1760 | 2514.2857 | 40343 | 57632.8571 | 2038.35 | 11983.01 | 54364.36 | 71654.2171 | AéreoC3416 | 0 | 2 | 0 | 0 | 0
98 | PLANTAS DE 1 DEPOSITOS CON 1 VAPORIZADOR VA 450 INCLUIDO ARMARIO CON FIGURA C | Aéreo | C | LP 22 A | 1 | 1 VA 450 | 22000 | 3514 | 17932 | 25617.1429 | 19761 | 28230 | 1760 | 2514.2857 | 39453 | 56361.4286 | 2038.35 | 12685.01 | 54176.36 | 71084.7886 | AéreoC3514 | 0 | 2 | 0 | 0 | 0
99 | PLANTAS DE 1 DEPOSITOS CON 1 VAPORIZADOR VA 450 INCLUIDO ARMARIO CON FIGURA C | Aéreo | C | LP 24 A | 1 | 1 VA 450 | 24000 | 3486 | 20449 | 29212.8571 | 25024 | 35748.5714 | 1760 | 2514.2857 | 47233 | 67475.7143 | 2038.35 | 12855.01 | 62126.36 | 82369.0743 | AéreoC3486 | 0 | 2 | 0 | 0 | 0
100 | PLANTAS DE 1 DEPOSITOS CON 1 VAPORIZADOR VA 450 INCLUIDO ARMARIO CON FIGURA C | Aéreo | C | LP 29 A | 1 | 1 VA 450 | 29000 | 3612 | 22724 | 32462.8571 | 25024 | 35748.5714 | 1760 | 2514.2857 | 49508 | 70725.7143 | 2038.35 | 13478.01 | 65024.36 | 86242.0743 | AéreoC3612 | 0 | 2 | 0 | 0 | 0
101 | PLANTAS DE 1 DEPOSITOS CON 1 VAPORIZADOR VA 450 INCLUIDO ARMARIO CON FIGURA C | Aéreo | C | LP 34 A | 1 | 1 VA 450 | 34000 | 3738 | 25239 | 36055.7143 | 19761 | 28230 | 1760 | 2514.2857 | 46760 | 66800 | 2038.35 | 17029.01 | 65827.36 | 85867.36 | AéreoC3738 | 0 | 2 | 0 | 0 | 0
102 | PLANTAS DE 1 DEPOSITOS CON 1 VAPORIZADOR VA 450 INCLUIDO ARMARIO CON FIGURA C | Aéreo | C | LP 33 A - 22 | 1 | 1 VA 450 | 33000 | 3556 | 33708 | 48154.2857 | 19761 | 28230 | 1760 | 2514.2857 | 55229 | 78898.5714 | 2038.35 | 18662.01 | 75929.36 | 99598.9314 | AéreoC3556 | 0 | 2 | 0 | 0 | 0
103 | PLANTAS DE 1 DEPOSITOS CON 1 VAPORIZADOR VA 450 INCLUIDO ARMARIO CON FIGURA C | Aéreo | C | LP 50 A - 22 | 1 | 1 VA 450 | 50000 | 3934 | 44444 | 63491.4286 | 19761 | 28230 | 1760 | 2514.2857 | 65965 | 94235.7143 | 2038.35 | 19587.01 | 87590.36 | 115861.0743 | AéreoC3934 | 0 | 2 | 0 | 0 | 0
104 | PLANTAS DE 1 DEPOSITOS CON 1 VAPORIZADOR VA 450 INCLUIDO ARMARIO CON FIGURA C | Aéreo | C | LP 59 A - 22 | 1 | 1 VA 450 | 59000 | 4158 | 54246 | 77494.2857 | 19761 | 28230 | 1760 | 2514.2857 | 75767 | 108238.5714 | 2038.35 | 21395.01 | 99200.36 | 131671.9314 | AéreoC4158 | 0 | 2 | 0 | 0 | 0
105 | PLANTAS DE 1 DEPOSITOS CON 1 VAPORIZADOR VA 450 INCLUIDO ARMARIO CON FIGURA C | Aéreo | C | LP 50 A - 24 | 1 | 1 VA 450 | 50000 | 3850 | 45432 | 64902.8571 | 19761 | 28230 | 1760 | 2514.2857 | 66953 | 95647.1429 | 2038.35 | 20830.01 | 89821.36 | 118515.5029 | AéreoC3850 | 0 | 2 | 0 | 0 | 0
106 | PLANTAS DE 1 DEPOSITOS CON 1 VAPORIZADOR VA 450 INCLUIDO ARMARIO CON FIGURA C | Aéreo | C | LP 69 A - 22 | 1 | 1 VA 450 | 69000 | 4368 | 67147 | 95924.2857 | 19761 | 28230 | 3820 | 5457.1429 | 90728 | 129611.4286 | 3215.35 | 21395.01 | 115338.36 | 154221.7886 | AéreoC4368 | 0 | 2 | 0 | 0 | 0
107 | PLANTAS DE 2 DEPOSITOS CON 2 VAPORIZADORES VA 450 INCLUIDO ARMARIO CON FIGURA C | Aéreo | C | 2*LP 13 A | 2 | 2 VA 450 | 26000 | 6440 | 21020 | 30028.5714 | 39522 | 56460 | 3820 | 5457.1429 | 64362 | 91945.7143 | 2038.35 | 19009.01 | 85409.36 | 112993.0743 | AéreoC6440 | 0 | 1 | 0 | 0 | 0
108 | PLANTAS DE 2 DEPOSITOS CON 2 VAPORIZADORES VA 450 INCLUIDO ARMARIO CON FIGURA C | Aéreo | C | 2*LP 16 A | 2 | 2 VA 450 | 32000 | 6636 | 25584 | 36548.5714 | 39522 | 56460 | 3820 | 5457.1429 | 68926 | 98465.7143 | 2038.35 | 20087.01 | 91051.36 | 120591.0743 | AéreoC6636 | 0 | 1 | 0 | 0 | 0
109 | PLANTAS DE 2 DEPOSITOS CON 2 VAPORIZADORES VA 450 INCLUIDO ARMARIO CON FIGURA C | Aéreo | C | 2*LP 19 A | 2 | 2 VA 450 | 38000 | 6832 | 27832 | 39760 | 39522 | 56460 | 3820 | 5457.1429 | 71174 | 101677.1429 | 2038.35 | 22743.01 | 95955.36 | 126458.5029 | AéreoC6832 | 0 | 1 | 0 | 0 | 0
110 | PLANTAS DE 2 DEPOSITOS CON 2 VAPORIZADORES VA 450 INCLUIDO ARMARIO CON FIGURA C | Aéreo | C | 2*LP 22 A | 2 | 2 VA 450 | 44000 | 7028 | 35864 | 51234.2857 | 39522 | 56460 | 4700 | 6714.2857 | 80086 | 114408.5714 | 2038.35 | 24147.01 | 106271.36 | 140593.9314 | AéreoC7028 | 0 | 1 | 0 | 0 | 0
111 | PLANTAS DE 2 DEPOSITOS CON 2 VAPORIZADORES VA 450 INCLUIDO ARMARIO CON FIGURA C | Aéreo | C | 2*LP 24 A | 2 | 2 VA 450 | 48000 | 6972 | 40898 | 58425.7143 | 39522 | 56460 | 3820 | 5457.1429 | 84240 | 120342.8571 | 2038.35 | 24487.01 | 110765.36 | 146868.2171 | AéreoC6972 | 0 | 1 | 0 | 0 | 0
112 | PLANTAS DE 2 DEPOSITOS CON 2 VAPORIZADORES VA 450 INCLUIDO ARMARIO CON FIGURA C | Aéreo | C | 2*LP 29 A | 2 | 2 VA 450 | 58000 | 7224 | 45448 | 64925.7143 | 39522 | 56460 | 4700 | 6714.2857 | 89670 | 128100 | 2038.35 | 25733.01 | 117441.36 | 155871.36 | AéreoC7224 | 0 | 1 | 0 | 0 | 0
113 | PLANTAS DE 2 DEPOSITOS CON 2 VAPORIZADORES VA 450 INCLUIDO ARMARIO CON FIGURA C | Aéreo | C | 2*LP 34 A | 2 | 2 VA 450 | 68000 | 7476 | 50478 | 72111.4286 | 39522 | 56460 | 4700 | 6714.2857 | 94700 | 135285.7143 | 3215.35 | 33541.21 | 131456.56 | 172042.2743 | AéreoC7476 | 0 | 1 | 0 | 0 | 0
114 | PLANTAS DE 2 DEPOSITOS CON 2 VAPORIZADORES VA 450 INCLUIDO ARMARIO CON FIGURA C | Aéreo | C | 2*LP 33 A - 22 | 2 | 2 VA 450 | 66000 | 7112 | 67416 | 96308.5714 | 39522 | 56460 | 4700 | 6714.2857 | 111638 | 159482.8571 | 3215.35 | 36807.21 | 151660.56 | 199505.4171 | AéreoC7112 | 0 | 1 | 0 | 0 | 0
115 | PLANTAS DE 2 DEPOSITOS CON 2 VAPORIZADORES VA 450 INCLUIDO ARMARIO CON FIGURA C | Aéreo | C | 2*LP 50 A - 22 | 2 | 2 VA 450 | 100000 | 7868 | 88888 | 126982.8571 | 39522 | 56460 | 4700 | 6714.2857 | 133110 | 190157.1429 | 3215.35 | 38657.21 | 174982.56 | 232029.7029 | AéreoC7868 | 0 | 1 | 0 | 0 | 0
116 | PLANTAS DE 2 DEPOSITOS CON 2 VAPORIZADORES VA 450 INCLUIDO ARMARIO CON FIGURA C | Aéreo | C | 2*LP 59 A - 22 | 2 | 2 VA 450 | 118000 | 8316 | 108492 | 154988.5714 | 39522 | 56460 | 4700 | 6714.2857 | 152714 | 218162.8571 | 3215.35 | 42273.21 | 198202.56 | 263651.4171 | AéreoC8316 | 0 | 1 | 0 | 0 | 0
117 | PLANTAS DE 2 DEPOSITOS CON 2 VAPORIZADORES VA 450 INCLUIDO ARMARIO CON FIGURA C | Aéreo | C | 2*LP 50 A - 24 | 2 | 2 VA 450 | 100000 | 7700 | 90864 | 129805.7143 | 39522 | 56460 | 4700 | 6714.2857 | 135086 | 192980 | 3215.35 | 41143.21 | 179444.56 | 237338.56 | AéreoC7700 | 0 | 1 | 0 | 0 | 0
118 | PLANTAS DE 2 DEPOSITOS CON 2 VAPORIZADORES VA 450 INCLUIDO ARMARIO CON FIGURA C | Aéreo | C | 2*LP 69 A - 22 | 2 | 2 VA 450 | 138000 | 8736 | 134294 | 191848.5714 | 39522 | 56460 | 4700 | 6714.2857 | 178516 | 255022.8571 | 3215.35 | 41143.21 | 222874.56 | 299381.4171 | AéreoC8736 | 0 | 1 | 0 | 0 | 0
119 | PLANTAS DE 2 DEPOSITOS CON 1 VAPORIZADOR VA 150 INCLUIDO ARMARIO CON FIGURA C | Aéreo | C | 2*LP 13 A | 2 | 1 VA 150 | 26000 | 1848 | 21020 | 30028.5714 | 12787 | 18267.1429 | 1650 | 2357.1429 | 35457 | 50652.8571 | 2038.35 | 22814.01 | 60309.36 | 75505.2171 | AéreoC1848 | 0 | 1 | 0 | 0 | 0
120 | PLANTAS DE 2 DEPOSITOS CON 1 VAPORIZADOR VA 150 INCLUIDO ARMARIO CON FIGURA C | Aéreo | C | 2*LP 16 A | 2 | 1 VA 150 | 32000 | 2044 | 25584 | 36548.5714 | 12787 | 18267.1429 | 1650 | 2357.1429 | 40021 | 57172.8571 | 2038.35 | 23395.01 | 65454.36 | 82606.2171 | AéreoC2044 | 0 | 1 | 0 | 0 | 0
121 | PLANTAS DE 2 DEPOSITOS CON 1 VAPORIZADOR VA 150 INCLUIDO ARMARIO CON FIGURA C | Aéreo | C | 2*LP 19 A | 2 | 1 VA 150 | 38000 | 2240 | 27832 | 39760 | 12787 | 18267.1429 | 1760 | 2514.2857 | 42379 | 60541.4286 | 2038.35 | 26074.01 | 70491.36 | 88653.7886 | AéreoC2240 | 0 | 1 | 0 | 0 | 0
122 | PLANTAS DE 2 DEPOSITOS CON 1 VAPORIZADOR VA 150 INCLUIDO ARMARIO CON FIGURA C | Aéreo | C | 2*LP 22 A | 2 | 1 VA 150 | 44000 | 2436 | 35864 | 51234.2857 | 12787 | 18267.1429 | 1760 | 2514.2857 | 50411 | 72015.7143 | 2038.35 | 27481.01 | 79930.36 | 101535.0743 | AéreoC2436 | 0 | 1 | 0 | 0 | 0
123 | PLANTAS DE 2 DEPOSITOS CON 1 VAPORIZADOR VA 150 INCLUIDO ARMARIO CON FIGURA C | Aéreo | C | 2*LP 24 A | 2 | 1 VA 150 | 48000 | 2380 | 40898 | 58425.7143 | 12787 | 18267.1429 | 1760 | 2514.2857 | 55445 | 79207.1429 | 2038.35 | 27970.01 | 85453.36 | 109215.5029 | AéreoC2380 | 0 | 1 | 0 | 0 | 0
124 | PLANTAS DE 2 DEPOSITOS CON 1 VAPORIZADOR VA 150 INCLUIDO ARMARIO CON FIGURA C | Aéreo | C | 2*LP 29 A | 2 | 1 VA 150 | 58000 | 2632 | 45448 | 64925.7143 | 12787 | 18267.1429 | 1760 | 2514.2857 | 59995 | 85707.1429 | 2038.35 | 29077.01 | 91110.36 | 116822.5029 | AéreoC2632 | 0 | 1 | 0 | 0 | 0
125 | PLANTAS DE 2 DEPOSITOS CON 1 VAPORIZADOR VA 150 INCLUIDO ARMARIO CON FIGURA C | Aéreo | C | 2*LP 34 A | 2 | 1 VA 150 | 68000 | 2884 | 50478 | 72111.4286 | 12787 | 18267.1429 | 1760 | 2514.2857 | 65025 | 92892.8571 | 3215.35 | 32680.21 | 100920.56 | 128788.4171 | AéreoC2884 | 0 | 1 | 0 | 0 | 0
126 | PLANTAS DE 2 DEPOSITOS CON 1 VAPORIZADOR VA 150 INCLUIDO ARMARIO CON FIGURA C | Aéreo | C | 2*LP 33 A - 22 | 2 | 1 VA 150 | 66000 | 2520 | 67416 | 96308.5714 | 12787 | 18267.1429 | 1760 | 2514.2857 | 81963 | 117090 | 3215.35 | 31931.21 | 117109.56 | 152236.56 | AéreoC2520 | 0 | 1 | 0 | 0 | 0
127 | PLANTAS DE 2 DEPOSITOS CON 1 VAPORIZADOR VA 150 INCLUIDO ARMARIO CON FIGURA C | Aéreo | C | 2*LP 50 A - 22 | 2 | 1 VA 150 | 100000 | 3276 | 88888 | 126982.8571 | 12787 | 18267.1429 | 1760 | 2514.2857 | 103435 | 147764.2857 | 3215.35 | 35716.21 | 142366.56 | 186695.8457 | AéreoC3276 | 0 | 1 | 0 | 0 | 0
128 | PLANTAS DE 2 DEPOSITOS CON 1 VAPORIZADOR VA 150 INCLUIDO ARMARIO CON FIGURA C | Aéreo | C | 2*LP 59 A - 22 | 2 | 1 VA 150 | 118000 | 3724 | 108492 | 154988.5714 | 12787 | 18267.1429 | 1760 | 2514.2857 | 123039 | 175770 | 3215.35 | 38352.21 | 164606.56 | 217337.56 | AéreoC3724 | 0 | 1 | 0 | 0 | 0
129 | PLANTAS DE 2 DEPOSITOS CON 1 VAPORIZADOR VA 150 INCLUIDO ARMARIO CON FIGURA C | Aéreo | C | 2*LP 50 A - 24 | 2 | 1 VA 150 | 100000 | 3108 | 90864 | 129805.7143 | 12787 | 18267.1429 | 1760 | 2514.2857 | 105411 | 150587.1429 | 3215.35 | 36023.21 | 144649.56 | 189825.7029 | AéreoC3108 | 0 | 1 | 0 | 0 | 0
130 | PLANTAS DE 2 DEPOSITOS CON 1 VAPORIZADOR VA 150 INCLUIDO ARMARIO CON FIGURA C | Aéreo | C | 2*LP 69 A - 22 | 2 | 1 VA 150 | 138000 | 4144 | 134294 | 191848.5714 | 12787 | 18267.1429 | 1760 | 2514.2857 | 148841 | 212630 | 3215.35 | 38352.21 | 190408.56 | 254197.56 | AéreoC4144 | 0 | 1 | 0 | 0 | 0
131 | PLANTAS DE 2 DEPOSITOS CON 1 VAPORIZADOR VA 300 INCLUIDO ARMARIO CON FIGURA C | Aéreo | C | 2*LP 13 A | 2 | 1 VA 300 | 26000 | 2772 | 21020 | 30028.5714 | 16351 | 23358.5714 | 1760 | 2514.2857 | 39131 | 55901.4286 | 2038.35 | 22814.01 | 63983.36 | 80753.7886 | AéreoC2772 | 0 | 2 | 0 | 0 | 0
132 | PLANTAS DE 2 DEPOSITOS CON 1 VAPORIZADOR VA 300 INCLUIDO ARMARIO CON FIGURA C | Aéreo | C | 2*LP 16 A | 2 | 1 VA 300 | 32000 | 2968 | 25584 | 36548.5714 | 16351 | 23358.5714 | 1760 | 2514.2857 | 43695 | 62421.4286 | 2038.35 | 23395.01 | 69128.36 | 87854.7886 | AéreoC2968 | 0 | 2 | 0 | 0 | 0
133 | PLANTAS DE 2 DEPOSITOS CON 1 VAPORIZADOR VA 300 INCLUIDO ARMARIO CON FIGURA C | Aéreo | C | 2*LP 19 A | 2 | 1 VA 300 | 38000 | 3164 | 27832 | 39760 | 16351 | 23358.5714 | 1760 | 2514.2857 | 45943 | 65632.8571 | 2038.35 | 26074.01 | 74055.36 | 93745.2171 | AéreoC3164 | 0 | 2 | 0 | 0 | 0
134 | PLANTAS DE 2 DEPOSITOS CON 1 VAPORIZADOR VA 300 INCLUIDO ARMARIO CON FIGURA C | Aéreo | C | 2*LP 22 A | 2 | 1 VA 300 | 44000 | 3360 | 35864 | 51234.2857 | 16351 | 23358.5714 | 1760 | 2514.2857 | 53975 | 77107.1429 | 2038.35 | 27481.01 | 83494.36 | 106626.5029 | AéreoC3360 | 0 | 2 | 0 | 0 | 0
135 | PLANTAS DE 2 DEPOSITOS CON 1 VAPORIZADOR VA 300 INCLUIDO ARMARIO CON FIGURA C | Aéreo | C | 2*LP 24 A | 2 | 1 VA 300 | 48000 | 3304 | 40898 | 58425.7143 | 16351 | 23358.5714 | 1760 | 2514.2857 | 59009 | 84298.5714 | 2038.35 | 27970.01 | 89017.36 | 114306.9314 | AéreoC3304 | 0 | 2 | 0 | 0 | 0
136 | PLANTAS DE 2 DEPOSITOS CON 1 VAPORIZADOR VA 300 INCLUIDO ARMARIO CON FIGURA C | Aéreo | C | 2*LP 29 A | 2 | 1 VA 300 | 58000 | 3556 | 45448 | 64925.7143 | 16351 | 23358.5714 | 1760 | 2514.2857 | 63559 | 90798.5714 | 2038.35 | 29077.01 | 94674.36 | 121913.9314 | AéreoC3556 | 0 | 2 | 0 | 0 | 0
137 | PLANTAS DE 2 DEPOSITOS CON 1 VAPORIZADOR VA 300 INCLUIDO ARMARIO CON FIGURA C | Aéreo | C | 2*LP 34 A | 2 | 1 VA 300 | 68000 | 3808 | 50478 | 72111.4286 | 16351 | 23358.5714 | 1760 | 2514.2857 | 68589 | 97984.2857 | 3215.35 | 32680.21 | 104484.56 | 133879.8457 | AéreoC3808 | 0 | 2 | 0 | 0 | 0
138 | PLANTAS DE 2 DEPOSITOS CON 1 VAPORIZADOR VA 300 INCLUIDO ARMARIO CON FIGURA C | Aéreo | C | 2*LP 33 A - 22 | 2 | 1 VA 300 | 66000 | 3444 | 67416 | 96308.5714 | 16351 | 23358.5714 | 1760 | 2514.2857 | 85527 | 122181.4286 | 3215.35 | 31931.21 | 120673.56 | 157327.9886 | AéreoC3444 | 0 | 2 | 0 | 0 | 0
139 | PLANTAS DE 2 DEPOSITOS CON 1 VAPORIZADOR VA 300 INCLUIDO ARMARIO CON FIGURA C | Aéreo | C | 2*LP 50 A - 22 | 2 | 1 VA 300 | 100000 | 4200 | 88888 | 126982.8571 | 16351 | 23358.5714 | 1760 | 2514.2857 | 106999 | 152855.7143 | 3215.35 | 35716.21 | 145930.56 | 191787.2743 | AéreoC4200 | 0 | 2 | 0 | 0 | 0
140 | PLANTAS DE 2 DEPOSITOS CON 1 VAPORIZADOR VA 300 INCLUIDO ARMARIO CON FIGURA C | Aéreo | C | 2*LP 59 A - 22 | 2 | 1 VA 300 | 118000 | 4648 | 108492 | 154988.5714 | 16351 | 23358.5714 | 3820 | 5457.1429 | 128663 | 183804.2857 | 3215.35 | 38352.21 | 170230.56 | 225371.8457 | AéreoC4648 | 0 | 2 | 0 | 0 | 0
141 | PLANTAS DE 2 DEPOSITOS CON 1 VAPORIZADOR VA 300 INCLUIDO ARMARIO CON FIGURA C | Aéreo | C | 2*LP 50 A - 24 | 2 | 1 VA 300 | 100000 | 4032 | 90864 | 129805.7143 | 16351 | 23358.5714 | 1760 | 2514.2857 | 108975 | 155678.5714 | 3215.35 | 36023.21 | 148213.56 | 194917.1314 | AéreoC4032 | 0 | 2 | 0 | 0 | 0
142 | PLANTAS DE 2 DEPOSITOS CON 1 VAPORIZADOR VA 300 INCLUIDO ARMARIO CON FIGURA C | Aéreo | C | 2*LP 69 A - 22 | 2 | 1 VA 300 | 138000 | 5068 | 134294 | 191848.5714 | 16351 | 23358.5714 | 3820 | 5457.1429 | 154465 | 220664.2857 | 3215.35 | 38352.21 | 196032.56 | 262231.8457 | AéreoC5068 | 0 | 2 | 0 | 0 | 0
143 | PLANTAS DE 2 DEPOSITOS CON 1 VAPORIZADOR VA 450 INCLUIDO ARMARIO CON FIGURA C | Aéreo | C | 2*LP 13 A | 2 | 1 VA 450 | 26000 | 3682 | 21020 | 30028.5714 | 19761 | 28230 | 1760 | 2514.2857 | 42541 | 60772.8571 | 2038.35 | 22814.01 | 67393.36 | 85625.2171 | AéreoC3682 | 0 | 1 | 0 | 0 | 0
144 | PLANTAS DE 2 DEPOSITOS CON 1 VAPORIZADOR VA 450 INCLUIDO ARMARIO CON FIGURA C | Aéreo | C | 2*LP 16 A | 2 | 1 VA 450 | 32000 | 3878 | 25584 | 36548.5714 | 19761 | 28230 | 1760 | 2514.2857 | 47105 | 67292.8571 | 2038.35 | 23395.01 | 72538.36 | 92726.2171 | AéreoC3878 | 0 | 1 | 0 | 0 | 0
145 | PLANTAS DE 2 DEPOSITOS CON 1 VAPORIZADOR VA 450 INCLUIDO ARMARIO CON FIGURA C | Aéreo | C | 2*LP 19 A | 2 | 1 VA 450 | 38000 | 4074 | 27832 | 39760 | 19761 | 28230 | 1760 | 2514.2857 | 49353 | 70504.2857 | 2038.35 | 26074.01 | 77465.36 | 98616.6457 | AéreoC4074 | 0 | 1 | 0 | 0 | 0
146 | PLANTAS DE 2 DEPOSITOS CON 1 VAPORIZADOR VA 450 INCLUIDO ARMARIO CON FIGURA C | Aéreo | C | 2*LP 22 A | 2 | 1 VA 450 | 44000 | 4270 | 35864 | 51234.2857 | 19761 | 28230 | 3820 | 5457.1429 | 59445 | 84921.4286 | 2038.35 | 27481.01 | 88964.36 | 114440.7886 | AéreoC4270 | 0 | 1 | 0 | 0 | 0
147 | PLANTAS DE 2 DEPOSITOS CON 1 VAPORIZADOR VA 450 INCLUIDO ARMARIO CON FIGURA C | Aéreo | C | 2*LP 24 A | 2 | 1 VA 450 | 48000 | 4214 | 40898 | 58425.7143 | 19761 | 28230 | 3820 | 5457.1429 | 64479 | 92112.8571 | 2038.35 | 27970.01 | 94487.36 | 122121.2171 | AéreoC4214 | 0 | 1 | 0 | 0 | 0
148 | PLANTAS DE 2 DEPOSITOS CON 1 VAPORIZADOR VA 450 INCLUIDO ARMARIO CON FIGURA C | Aéreo | C | 2*LP 29 A | 2 | 1 VA 450 | 58000 | 4466 | 45448 | 64925.7143 | 19761 | 28230 | 3820 | 5457.1429 | 69029 | 98612.8571 | 2038.35 | 29077.01 | 100144.36 | 129728.2171 | AéreoC4466 | 0 | 1 | 0 | 0 | 0
149 | PLANTAS DE 2 DEPOSITOS CON 1 VAPORIZADOR VA 450 INCLUIDO ARMARIO CON FIGURA C | Aéreo | C | 2*LP 34 A | 2 | 1 VA 450 | 68000 | 4718 | 50478 | 72111.4286 | 19761 | 28230 | 3820 | 5457.1429 | 74059 | 105798.5714 | 3215.35 | 32680.21 | 109954.56 | 141694.1314 | AéreoC4718 | 0 | 1 | 0 | 0 | 0
150 | PLANTAS DE 2 DEPOSITOS CON 1 VAPORIZADOR VA 450 INCLUIDO ARMARIO CON FIGURA C | Aéreo | C | 2*LP 33 A - 22 | 2 | 1 VA 450 | 66000 | 4354 | 67416 | 96308.5714 | 19761 | 28230 | 3820 | 5457.1429 | 90997 | 129995.7143 | 3215.35 | 31931.21 | 126143.56 | 165142.2743 | AéreoC4354 | 0 | 1 | 0 | 0 | 0
151 | PLANTAS DE 2 DEPOSITOS CON 1 VAPORIZADOR VA 450 INCLUIDO ARMARIO CON FIGURA C | Aéreo | C | 2*LP 50 A - 22 | 2 | 1 VA 450 | 100000 | 5110 | 88888 | 126982.8571 | 19761 | 28230 | 3820 | 5457.1429 | 112469 | 160670 | 3215.35 | 35716.21 | 151400.56 | 199601.56 | AéreoC5110 | 0 | 1 | 0 | 0 | 0
152 | PLANTAS DE 2 DEPOSITOS CON 1 VAPORIZADOR VA 450 INCLUIDO ARMARIO CON FIGURA C | Aéreo | C | 2*LP 59 A - 22 | 2 | 1 VA 450 | 118000 | 5558 | 108492 | 154988.5714 | 19761 | 28230 | 3820 | 5457.1429 | 132073 | 188675.7143 | 3215.35 | 38352.21 | 173640.56 | 230243.2743 | AéreoC5558 | 0 | 1 | 0 | 0 | 0
153 | PLANTAS DE 2 DEPOSITOS CON 1 VAPORIZADOR VA 450 INCLUIDO ARMARIO CON FIGURA C | Aéreo | C | 2*LP 50 A - 24 | 2 | 1 VA 450 | 100000 | 4942 | 90864 | 129805.7143 | 19761 | 28230 | 3820 | 5457.1429 | 114445 | 163492.8571 | 3215.35 | 36023.21 | 153683.56 | 202731.4171 | AéreoC4942 | 0 | 1 | 0 | 0 | 0
154 | PLANTAS DE 1 DEPOSITOS CON 2 VAPORIZADORES VA 150 INCLUIDO ARMARIO CON FIGURA C | Aéreo | C | LP 13 A | 1 | 2 VA 150 | 13000 | 3220 | 10510 | 15014.2857 | 25574 | 36534.2857 | 1760 | 2514.2857 | 37844 | 54062.8571 | 1257.25 | 20489.35 | 59590.6 | 75809.4571 | AéreoC3220 | 0 | 2 | 0 | 0 | 0
155 | PLANTAS DE 1 DEPOSITOS CON 2 VAPORIZADORES VA 150 INCLUIDO ARMARIO CON FIGURA C | Aéreo | C | LP 16 A | 1 | 2 VA 150 | 16000 | 3318 | 12792 | 18274.2857 | 25574 | 36534.2857 | 1760 | 2514.2857 | 40126 | 57322.8571 | 2038.35 | 21497.01 | 63661.36 | 80858.2171 | AéreoC3318 | 0 | 2 | 0 | 0 | 0
156 | PLANTAS DE 1 DEPOSITOS CON 2 VAPORIZADORES VA 150 INCLUIDO ARMARIO CON FIGURA C | Aéreo | C | LP 19 A | 1 | 2 VA 150 | 19000 | 3416 | 13916 | 19880 | 25574 | 36534.2857 | 1760 | 2514.2857 | 41250 | 58928.5714 | 2038.35 | 22825.01 | 66113.36 | 83791.9314 | AéreoC3416 | 0 | 2 | 0 | 0 | 0
157 | PLANTAS DE 1 DEPOSITOS CON 2 VAPORIZADORES VA 150 INCLUIDO ARMARIO CON FIGURA C | Aéreo | C | LP 22 A | 1 | 2 VA 150 | 22000 | 3514 | 17932 | 25617.1429 | 25574 | 36534.2857 | 1760 | 2514.2857 | 45266 | 64665.7143 | 2038.35 | 23527.01 | 70831.36 | 90231.0743 | AéreoC3514 | 0 | 2 | 0 | 0 | 0
158 | PLANTAS DE 1 DEPOSITOS CON 2 VAPORIZADORES VA 150 INCLUIDO ARMARIO CON FIGURA C | Aéreo | C | LP 24 A | 1 | 2 VA 150 | 24000 | 3486 | 20449 | 29212.8571 | 25574 | 36534.2857 | 1760 | 2514.2857 | 47783 | 68261.4286 | 2038.35 | 23697.01 | 73518.36 | 93996.7886 | AéreoC3486 | 0 | 2 | 0 | 0 | 0
159 | PLANTAS DE 1 DEPOSITOS CON 2 VAPORIZADORES VA 150 INCLUIDO ARMARIO CON FIGURA C | Aéreo | C | LP 29 A | 1 | 2 VA 150 | 29000 | 3612 | 22724 | 32462.8571 | 25574 | 36534.2857 | 1760 | 2514.2857 | 50058 | 71511.4286 | 2038.35 | 24320.01 | 76416.36 | 97869.7886 | AéreoC3612 | 0 | 2 | 0 | 0 | 0
160 | PLANTAS DE 1 DEPOSITOS CON 2 VAPORIZADORES VA 150 INCLUIDO ARMARIO CON FIGURA C | Aéreo | C | LP 34 A | 1 | 2 VA 150 | 34000 | 3738 | 25239 | 36055.7143 | 25574 | 36534.2857 | 1760 | 2514.2857 | 52573 | 75104.2857 | 2038.35 | 22884.01 | 77495.36 | 100026.6457 | AéreoC3738 | 0 | 2 | 0 | 0 | 0
161 | PLANTAS DE 1 DEPOSITOS CON 2 VAPORIZADORES VA 150 INCLUIDO ARMARIO CON FIGURA C | Aéreo | C | LP 33 A - 22 | 1 | 2 VA 150 | 33000 | 3556 | 33708 | 48154.2857 | 25574 | 36534.2857 | 1760 | 2514.2857 | 61042 | 87202.8571 | 2038.35 | 24518.01 | 87598.36 | 113759.2171 | AéreoC3556 | 0 | 2 | 0 | 0 | 0
162 | PLANTAS DE 1 DEPOSITOS CON 2 VAPORIZADORES VA 150 INCLUIDO ARMARIO CON FIGURA C | Aéreo | C | LP 50 A - 22 | 1 | 2 VA 150 | 50000 | 3934 | 44444 | 63491.4286 | 25574 | 36534.2857 | 1760 | 2514.2857 | 71778 | 102540 | 2038.35 | 25442.01 | 99258.36 | 130020.36 | AéreoC3934 | 0 | 2 | 0 | 0 | 0
163 | PLANTAS DE 1 DEPOSITOS CON 2 VAPORIZADORES VA 150 INCLUIDO ARMARIO CON FIGURA C | Aéreo | C | LP 59 A - 22 | 1 | 2 VA 150 | 59000 | 4158 | 54246 | 77494.2857 | 25574 | 36534.2857 | 1760 | 2514.2857 | 81580 | 116542.8571 | 2038.35 | 27250.01 | 110868.36 | 145831.2171 | AéreoC4158 | 0 | 2 | 0 | 0 | 0
164 | PLANTAS DE 1 DEPOSITOS CON 2 VAPORIZADORES VA 150 INCLUIDO ARMARIO CON FIGURA C | Aéreo | C | LP 50 A - 24 | 1 | 2 VA 150 | 50000 | 3850 | 45432 | 64902.8571 | 25574 | 36534.2857 | 1760 | 2514.2857 | 72766 | 103951.4286 | 2038.35 | 26848.01 | 101652.36 | 132837.7886 | AéreoC3850 | 0 | 2 | 0 | 0 | 0
165 | PLANTAS DE 1 DEPOSITOS CON 2 VAPORIZADORES VA 150 INCLUIDO ARMARIO CON FIGURA C | Aéreo | C | LP 69 A - 22 | 1 | 2 VA 150 | 69000 | 4368 | 67147 | 95924.2857 | 25574 | 36534.2857 | 3820 | 5457.1429 | 96541 | 137915.7143 | 3215.35 | 27250.01 | 127006.36 | 168381.0743 | AéreoC4368 | 0 | 2 | 0 | 0 | 0
166 | PLANTAS DE 1 DEPOSITOS CON 2 VAPORIZADORES VA 300 INCLUIDO ARMARIO CON FIGURA C | Aéreo | C | LP 13 A | 1 | 2 VA 300 | 13000 | 4158 | 10510 | 15014.2857 | 32702 | 46717.1429 | 1760 | 2514.2857 | 44972 | 64245.7143 | 1257.25 | 20489.35 | 66718.6 | 85992.3143 | AéreoC4158 | 0 | 1 | 0 | 0 | 0
167 | PLANTAS DE 1 DEPOSITOS CON 2 VAPORIZADORES VA 300 INCLUIDO ARMARIO CON FIGURA C | Aéreo | C | LP 16 A | 1 | 2 VA 300 | 16000 | 4256 | 12792 | 18274.2857 | 32702 | 46717.1429 | 3820 | 5457.1429 | 49314 | 70448.5714 | 2038.35 | 21497.01 | 72849.36 | 93983.9314 | AéreoC4256 | 0 | 1 | 0 | 0 | 0
168 | PLANTAS DE 1 DEPOSITOS CON 2 VAPORIZADORES VA 300 INCLUIDO ARMARIO CON FIGURA C | Aéreo | C | LP 19 A | 1 | 2 VA 300 | 19000 | 4354 | 13916 | 19880 | 32702 | 46717.1429 | 3820 | 5457.1429 | 50438 | 72054.2857 | 2038.35 | 22825.01 | 75301.36 | 96917.6457 | AéreoC4354 | 0 | 1 | 0 | 0 | 0
169 | PLANTAS DE 1 DEPOSITOS CON 2 VAPORIZADORES VA 300 INCLUIDO ARMARIO CON FIGURA C | Aéreo | C | LP 22 A | 1 | 2 VA 300 | 22000 | 4452 | 17932 | 25617.1429 | 32702 | 46717.1429 | 3820 | 5457.1429 | 54454 | 77791.4286 | 2038.35 | 23527.01 | 80019.36 | 103356.7886 | AéreoC4452 | 0 | 1 | 0 | 0 | 0
170 | PLANTAS DE 1 DEPOSITOS CON 2 VAPORIZADORES VA 300 INCLUIDO ARMARIO CON FIGURA C | Aéreo | C | LP 24 A | 1 | 2 VA 300 | 24000 | 4424 | 20449 | 29212.8571 | 32702 | 46717.1429 | 3820 | 5457.1429 | 56971 | 81387.1429 | 2038.35 | 23697.01 | 82706.36 | 107122.5029 | AéreoC4424 | 0 | 1 | 0 | 0 | 0
171 | PLANTAS DE 1 DEPOSITOS CON 2 VAPORIZADORES VA 300 INCLUIDO ARMARIO CON FIGURA C | Aéreo | C | LP 29 A | 1 | 2 VA 300 | 29000 | 4550 | 22724 | 32462.8571 | 32702 | 46717.1429 | 3820 | 5457.1429 | 59246 | 84637.1429 | 2038.35 | 24320.01 | 85604.36 | 110995.5029 | AéreoC4550 | 0 | 1 | 0 | 0 | 0
172 | PLANTAS DE 1 DEPOSITOS CON 2 VAPORIZADORES VA 300 INCLUIDO ARMARIO CON FIGURA C | Aéreo | C | LP 34 A | 1 | 2 VA 300 | 34000 | 4676 | 25239 | 36055.7143 | 32702 | 46717.1429 | 3820 | 5457.1429 | 61761 | 88230 | 2038.35 | 22884.01 | 86683.36 | 113152.36 | AéreoC4676 | 0 | 1 | 0 | 0 | 0
173 | PLANTAS DE 1 DEPOSITOS CON 2 VAPORIZADORES VA 300 INCLUIDO ARMARIO CON FIGURA C | Aéreo | C | LP 33 A - 22 | 1 | 2 VA 300 | 33000 | 4494 | 33708 | 48154.2857 | 32702 | 46717.1429 | 3820 | 5457.1429 | 70230 | 100328.5714 | 2038.35 | 24518.01 | 96786.36 | 126884.9314 | AéreoC4494 | 0 | 1 | 0 | 0 | 0
174 | PLANTAS DE 1 DEPOSITOS CON 2 VAPORIZADORES VA 300 INCLUIDO ARMARIO CON FIGURA C | Aéreo | C | LP 50 A - 22 | 1 | 2 VA 300 | 50000 | 4872 | 44444 | 63491.4286 | 32702 | 46717.1429 | 3820 | 5457.1429 | 80966 | 115665.7143 | 2038.35 | 25442.01 | 108446.36 | 143146.0743 | AéreoC4872 | 0 | 1 | 0 | 0 | 0
175 | PLANTAS DE 1 DEPOSITOS CON 2 VAPORIZADORES VA 300 INCLUIDO ARMARIO CON FIGURA C | Aéreo | C | LP 59 A - 22 | 1 | 2 VA 300 | 59000 | 5096 | 54246 | 77494.2857 | 32702 | 46717.1429 | 3820 | 5457.1429 | 90768 | 129668.5714 | 2038.35 | 27250.01 | 120056.36 | 158956.9314 | AéreoC5096 | 0 | 1 | 0 | 0 | 0
176 | PLANTAS DE 1 DEPOSITOS CON 2 VAPORIZADORES VA 300 INCLUIDO ARMARIO CON FIGURA C | Aéreo | C | LP 50 A - 24 | 1 | 2 VA 300 | 50000 | 4788 | 45432 | 64902.8571 | 32702 | 46717.1429 | 3820 | 5457.1429 | 81954 | 117077.1429 | 2038.35 | 26848.01 | 110840.36 | 145963.5029 | AéreoC4788 | 0 | 1 | 0 | 0 | 0
177 | PLANTAS DE 1 DEPOSITOS CON 2 VAPORIZADORES VA 300 INCLUIDO ARMARIO CON FIGURA C | Aéreo | C | LP 69 A - 22 | 1 | 2 VA 300 | 69000 | 5306 | 67147 | 95924.2857 | 32702 | 46717.1429 | 3820 | 5457.1429 | 103669 | 148098.5714 | 3215.35 | 27250.01 | 134134.36 | 178563.9314 | AéreoC5306 | 0 | 1 | 0 | 0 | 0
178 | PLANTAS DE 1 DEPOSITOS CON 2 VAPORIZADORES VA 450 INCLUIDO ARMARIO CON FIGURA C | Aéreo | C | LP 13 A | 1 | 2 VA 450 | 13000 | 5978 | 10510 | 15014.2857 | 39522 | 56460 | 3820 | 5457.1429 | 53852 | 76931.4286 | 1257.25 | 20489.35 | 75598.6 | 98678.0286 | AéreoC5978 | 0 | 1 | 0 | 0 | 0
179 | PLANTAS DE 1 DEPOSITOS CON 2 VAPORIZADORES VA 450 INCLUIDO ARMARIO CON FIGURA C | Aéreo | C | LP 16 A | 1 | 2 VA 450 | 16000 | 6076 | 12792 | 18274.2857 | 39522 | 56460 | 3820 | 5457.1429 | 56134 | 80191.4286 | 2038.35 | 21497.01 | 79669.36 | 103726.7886 | AéreoC6076 | 0 | 1 | 0 | 0 | 0
180 | PLANTAS DE 1 DEPOSITOS CON 2 VAPORIZADORES VA 450 INCLUIDO ARMARIO CON FIGURA C | Aéreo | C | LP 19 A | 1 | 2 VA 450 | 19000 | 6174 | 13916 | 19880 | 39522 | 56460 | 3820 | 5457.1429 | 57258 | 81797.1429 | 2038.35 | 22825.01 | 82121.36 | 106660.5029 | AéreoC6174 | 0 | 1 | 0 | 0 | 0
181 | PLANTAS DE 1 DEPOSITOS CON 2 VAPORIZADORES VA 450 INCLUIDO ARMARIO CON FIGURA C | Aéreo | C | LP 22 A | 1 | 2 VA 450 | 22000 | 6272 | 17932 | 25617.1429 | 39522 | 56460 | 3820 | 5457.1429 | 61274 | 87534.2857 | 2038.35 | 23527.01 | 86839.36 | 113099.6457 | AéreoC6272 | 0 | 1 | 0 | 0 | 0
182 | PLANTAS DE 1 DEPOSITOS CON 2 VAPORIZADORES VA 450 INCLUIDO ARMARIO CON FIGURA C | Aéreo | C | LP 24 A | 1 | 2 VA 450 | 24000 | 6244 | 20449 | 29212.8571 | 39522 | 56460 | 3820 | 5457.1429 | 63791 | 91130 | 2038.35 | 23697.01 | 89526.36 | 116865.36 | AéreoC6244 | 0 | 1 | 0 | 0 | 0
183 | PLANTAS DE 1 DEPOSITOS CON 2 VAPORIZADORES VA 450 INCLUIDO ARMARIO CON FIGURA C | Aéreo | C | LP 29 A | 1 | 2 VA 450 | 29000 | 6370 | 22724 | 32462.8571 | 39522 | 56460 | 3820 | 5457.1429 | 66066 | 94380 | 2038.35 | 24320.01 | 92424.36 | 120738.36 | AéreoC6370 | 0 | 1 | 0 | 0 | 0
184 | PLANTAS DE 1 DEPOSITOS CON 2 VAPORIZADORES VA 450 INCLUIDO ARMARIO CON FIGURA C | Aéreo | C | LP 34 A | 1 | 2 VA 450 | 34000 | 6496 | 25239 | 36055.7143 | 39522 | 56460 | 3820 | 5457.1429 | 68581 | 97972.8571 | 2038.35 | 22884.01 | 93503.36 | 122895.2171 | AéreoC6496 | 0 | 1 | 0 | 0 | 0
185 | PLANTAS DE 1 DEPOSITOS CON 2 VAPORIZADORES VA 450 INCLUIDO ARMARIO CON FIGURA C | Aéreo | C | LP 33 A - 22 | 1 | 2 VA 450 | 33000 | 6314 | 33708 | 48154.2857 | 39522 | 56460 | 3820 | 5457.1429 | 77050 | 110071.4286 | 2038.35 | 24518.01 | 103606.36 | 136627.7886 | AéreoC6314 | 0 | 1 | 0 | 0 | 0
186 | PLANTAS DE 1 DEPOSITOS CON 2 VAPORIZADORES VA 450 INCLUIDO ARMARIO CON FIGURA C | Aéreo | C | LP 50 A - 22 | 1 | 2 VA 450 | 50000 | 6692 | 44444 | 63491.4286 | 39522 | 56460 | 3820 | 5457.1429 | 87786 | 125408.5714 | 2038.35 | 25442.01 | 115266.36 | 152888.9314 | AéreoC6692 | 0 | 1 | 0 | 0 | 0
187 | PLANTAS DE 1 DEPOSITOS CON 2 VAPORIZADORES VA 450 INCLUIDO ARMARIO CON FIGURA C | Aéreo | C | LP 59 A - 22 | 1 | 2 VA 450 | 59000 | 6916 | 54246 | 77494.2857 | 39522 | 56460 | 3820 | 5457.1429 | 97588 | 139411.4286 | 2038.35 | 27250.01 | 126876.36 | 168699.7886 | AéreoC6916 | 0 | 1 | 0 | 0 | 0
188 | PLANTAS DE 1 DEPOSITOS CON 2 VAPORIZADORES VA 450 INCLUIDO ARMARIO CON FIGURA C | Aéreo | C | LP 50 A - 24 | 1 | 2 VA 450 | 50000 | 6608 | 45432 | 64902.8571 | 39522 | 56460 | 3820 | 5457.1429 | 88774 | 126820 | 2038.35 | 26848.01 | 117660.36 | 155706.36 | AéreoC6608 | 0 | 1 | 0 | 0 | 0
189 | PLANTAS DE 1 DEPOSITOS CON 2 VAPORIZADORES VA 450 INCLUIDO ARMARIO CON FIGURA C | Aéreo | C | LP 69 A - 22 | 1 | 2 VA 450 | 69000 | 7126 | 67147 | 95924.2857 | 39522 | 56460 | 4700 | 6714.2857 | 111369 | 159098.5714 | 3215.35 | 27250.01 | 141834.36 | 189563.9314 | AéreoC7126 | 0 | 1 | 0 | 0 | 0
190 | PLANTAS ENTERRADAS SIN VAPORIZACION ATMOSFERICA | Enterrado | C | LP 1000 E | 1 | N.a. | 1000 | 56 | 1972 | 2817.1429 | 0 | 0 | 0 | 0 | 1972 | 2817.1429 | 1257.25 | 6385.35 | 9614.6 | 10459.7429 | EnterradoC56 | 0 | 1 | 0 | 0 | 0
191 | PLANTAS ENTERRADAS SIN VAPORIZACION ATMOSFERICA | Enterrado | C | LP 1450 E | 1 | N.a. | 1450 | 71.4 | 2523 | 3604.2857 | 0 | 0 | 0 | 0 | 2523 | 3604.2857 | 1257.25 | 7040.35 | 10820.6 | 11901.8857 | EnterradoC71,4 | 0 | 1 | 0 | 0 | 0
192 | PLANTAS ENTERRADAS SIN VAPORIZACION ATMOSFERICA | Enterrado | C | LP 2450 E | 1 | N.a. | 2450 | 106.4 | 2890 | 4128.5714 | 0 | 0 | 0 | 0 | 2890 | 4128.5714 | 1257.25 | 7712.35 | 11859.6 | 13098.1714 | EnterradoC106,4 | 0 | 1 | 0 | 0 | 0
193 | PLANTAS ENTERRADAS SIN VAPORIZACION ATMOSFERICA | Enterrado | C | LP 4000 E | 1 | N.a. | 4000 | 161 | 3899 | 5570 | 0 | 0 | 0 | 0 | 3899 | 5570 | 1257.25 | 9051.35 | 14207.6 | 15878.6 | EnterradoC161 | 0 | 1 | 0 | 0 | 0
194 | PLANTAS ENTERRADAS SIN VAPORIZACION ATMOSFERICA | Enterrado | C | LP 4880 E | 1 | N.a. | 4880 | 193.2 | 4556 | 6508.5714 | 0 | 0 | 357 | 510 | 4913 | 7018.5714 | 1257.25 | 9816.35 | 15986.6 | 18092.1714 | EnterradoC193,2 | 0 | 1 | 0 | 0 | 0
195 | PLANTAS ENTERRADAS SIN VAPORIZACION ATMOSFERICA | Enterrado | C | LP 6650 E | 1 | N.a. | 6650 | 254.8 | 5146 | 7351.4286 | 0 | 0 | 357 | 510 | 5503 | 7861.4286 | 1257.25 | 11669.35 | 18429.6 | 20788.0286 | EnterradoC254,8 | 0 | 1 | 0 | 0 | 0
196 | PLANTAS ENTERRADAS SIN VAPORIZACION ATMOSFERICA | Enterrado | C | LP 8334 E | 1 | N.a. | 8334 | 317.8 | 6249 | 8927.1429 | 0 | 0 | 357 | 510 | 6606 | 9437.1429 | 1257.25 | 13178.35 | 21041.6 | 23872.7429 | EnterradoC317,8 | 0 | 1 | 0 | 0 | 0
197 | PLANTAS ENTERRADAS SIN VAPORIZACION ATMOSFERICA | Enterrado | C | LP 10 E | 1 | N.a. | 10000 | 308 | 8774 | 12534.2857 | 0 | 0 | 357 | 510 | 9131 | 13044.2857 | 1257.25 | 13028.35 | 23416.6 | 27329.8857 | EnterradoC308 | 0 | 1 | 0 | 0 | 0
198 | PLANTAS ENTERRADAS SIN VAPORIZACION ATMOSFERICA | Enterrado | C | LP 13 E | 1 | N.a. | 13000 | 406 | 10707 | 15295.7143 | 0 | 0 | 357 | 510 | 11064 | 15805.7143 | 1257.25 | 13590.21 | 25911.46 | 30653.1743 | EnterradoC406 | 0 | 1 | 0 | 0 | 0
199 | PLANTAS ENTERRADAS SIN VAPORIZACION ATMOSFERICA | Enterrado | C | LP 16 E | 1 | N.a. | 16000 | 490 | 12871 | 18387.1429 | 0 | 0 | 357 | 510 | 13228 | 18897.1429 | 2038.35 | 16250.71 | 31517.06 | 37186.2029 | EnterradoC490 | 0 | 1 | 0 | 0 | 0
200 | PLANTAS ENTERRADAS SIN VAPORIZACION ATMOSFERICA | Enterrado | C | LP 19 E | 1 | N.a. | 19000 | 574 | 14192 | 20274.2857 | 0 | 0 | 357 | 510 | 14549 | 20784.2857 | 2038.35 | 17720.52 | 34307.87 | 40543.1557 | EnterradoC574 | 0 | 1 | 0 | 0 | 0
201 | PLANTAS ENTERRADAS SIN VAPORIZACION ATMOSFERICA | Enterrado | C | LP 22 E | 1 | N.a. | 22000 | 658 | 19301 | 27572.8571 | 0 | 0 | 357 | 510 | 19658 | 28082.8571 | 2038.35 | 19164.2691 | 40860.6191 | 49285.4763 | EnterradoC658 | 0 | 1 | 0 | 0 | 0
202 | PLANTAS ENTERRADAS SIN VAPORIZACION ATMOSFERICA | Enterrado | C | LP 24 E | 1 | N.a. | 24000 | 630 | 20828 | 29754.2857 | 0 | 0 | 357 | 510 | 21185 | 30264.2857 | 2038.35 | 18813.7653 | 42037.1153 | 51116.401 | EnterradoC630 | 0 | 1 | 0 | 0 | 0
203 | PLANTAS ENTERRADAS SIN VAPORIZACION ATMOSFERICA | Enterrado | C | LP 29 E | 1 | N.a. | 29000 | 756 | 23405 | 33435.7143 | 0 | 0 | 357 | 510 | 23762 | 33945.7143 | 2038.35 | 20667.688 | 46468.038 | 56651.7523 | EnterradoC756 | 0 | 1 | 0 | 0 | 0
204 | PLANTAS ENTERRADAS SIN VAPORIZACION ATMOSFERICA | Enterrado | C | LP 34 E | 1 | N.a. | 34000 | 868 | 25629 | 36612.8571 | 0 | 0 | 357 | 510 | 25986 | 37122.8571 | 2038.35 | 22519.6512 | 50544.0012 | 61680.8583 | EnterradoC868 | 0 | 1 | 0 | 0 | 0
205 | PLANTAS ENTERRADAS SIN VAPORIZACION ATMOSFERICA | Enterrado | C | LP 33 E - 22 | 1 | N.a. | 33000 | 700 | 34557 | 49367.1429 | 0 | 0 | 357 | 510 | 34914 | 49877.1429 | 2038.35 | 20134.8459 | 57087.1959 | 72050.3387 | EnterradoC700 | 0 | 1 | 0 | 0 | 0
206 | PLANTAS ENTERRADAS SIN VAPORIZACION ATMOSFERICA | Enterrado | C | LP 50 E - 22 | 1 | N.a. | 50000 | 1022 | 44952 | 64217.1429 | 0 | 0 | 357 | 510 | 45309 | 64727.1429 | 2038.35 | 25377.3965 | 72724.7465 | 92142.8894 | EnterradoC1022 | 0 | 1 | 0 | 0 | 0
207 | PLANTAS ENTERRADAS SIN VAPORIZACION ATMOSFERICA | Enterrado | C | LP 59 E - 22 | 1 | N.a. | 59000 | 1218 | 54823 | 78318.5714 | 0 | 0 | 357 | 510 | 55180 | 78828.5714 | 2038.35 | 31168.6678 | 88387.0178 | 112035.5893 | EnterradoC1218 | 0 | 1 | 0 | 0 | 0
208 | PLANTAS ENTERRADAS SIN VAPORIZACION ATMOSFERICA | Enterrado | C | LP 50 E - 24 | 1 | N.a. | 50000 | 952 | 45851 | 65501.4286 | 0 | 0 | 357 | 510 | 46208 | 66011.4286 | 2038.35 | 21828.0577 | 70074.4077 | 89877.8363 | EnterradoC952 | 0 | 1 | 0 | 0 | 0
209 | PLANTAS ENTERRADAS SIN VAPORIZACION ATMOSFERICA | Enterrado | C | 2*LP 13 E | 2 | N.a. | 26000 | 812 | 21414 | 30591.4286 | 0 | 0 | 357 | 510 | 21771 | 31101.4286 | 2038.35 | 21644.4473 | 45453.7973 | 54784.2259 | EnterradoC812 | 0 | 1 | 0 | 0 | 0
210 | PLANTAS ENTERRADAS SIN VAPORIZACION ATMOSFERICA | Enterrado | C | 2*LP 16 E | 2 | N.a. | 32000 | 980 | 25742 | 36774.2857 | 0 | 0 | 357 | 510 | 26099 | 37284.2857 | 2038.35 | 23962.6194 | 52099.9694 | 63285.2551 | EnterradoC980 | 0 | 1 | 0 | 0 | 0
211 | PLANTAS ENTERRADAS SIN VAPORIZACION ATMOSFERICA | Enterrado | C | 2*LP 19 E | 2 | N.a. | 38000 | 1148 | 28384 | 40548.5714 | 0 | 0 | 357 | 510 | 28741 | 41058.5714 | 2038.35 | 26314.8098 | 57094.1598 | 69411.7312 | EnterradoC1148 | 0 | 1 | 0 | 0 | 0
212 | PLANTAS ENTERRADAS SIN VAPORIZACION ATMOSFERICA | Enterrado | C | 2*LP 22 E | 2 | N.a. | 44000 | 1316 | 38602 | 55145.7143 | 0 | 0 | 357 | 510 | 38959 | 55655.7143 | 2038.35 | 28653.6257 | 69650.9757 | 86347.6899 | EnterradoC1316 | 0 | 1 | 0 | 0 | 0
213 | PLANTAS ENTERRADAS SIN VAPORIZACION ATMOSFERICA | Enterrado | C | 2*LP 24 E | 2 | N.a. | 48000 | 1260 | 41656 | 59508.5714 | 0 | 0 | 357 | 510 | 42013 | 60018.5714 | 2038.35 | 28297.9667 | 72349.3167 | 90354.8881 | EnterradoC1260 | 0 | 1 | 0 | 0 | 0
214 | PLANTAS ENTERRADAS SIN VAPORIZACION ATMOSFERICA | Enterrado | C | 2*LP 29 E | 2 | N.a. | 58000 | 1512 | 46810 | 66871.4286 | 0 | 0 | 1650 | 2357.1429 | 48460 | 69228.5714 | 2038.35 | 31273.5594 | 81771.9094 | 102540.4808 | EnterradoC1512 | 0 | 1 | 0 | 0 | 0
215 | PLANTAS ENTERRADAS SIN VAPORIZACION ATMOSFERICA | Enterrado | C | 2*LP 34 E | 2 | N.a. | 68000 | 1736 | 51258 | 73225.7143 | 0 | 0 | 1650 | 2357.1429 | 52908 | 75582.8571 | 2038.35 | 38468.4515 | 93414.8015 | 116089.6586 | EnterradoC1736 | 0 | 1 | 0 | 0 | 0
216 | PLANTAS ENTERRADAS SIN VAPORIZACION ATMOSFERICA | Enterrado | C | 2*LP 33 E - 22 | 2 | N.a. | 66000 | 1400 | 69114 | 98734.2857 | 0 | 0 | 357 | 510 | 69471 | 99244.2857 | 3215.35 | 34991.2745 | 107677.6245 | 137450.9102 | EnterradoC1400 | 0 | 1 | 0 | 0 | 0
217 | PLANTAS ENTERRADAS SIN VAPORIZACION ATMOSFERICA | Enterrado | C | 2*LP 50 E - 22 | 2 | N.a. | 100000 | 2044 | 89904 | 128434.2857 | 0 | 0 | 1650 | 2357.1429 | 91554 | 130791.4286 | 3215.35 | 45386.9718 | 140156.3218 | 179393.7503 | EnterradoC2044 | 0 | 1 | 0 | 0 | 0
218 | PLANTAS ENTERRADAS SIN VAPORIZACION ATMOSFERICA | Enterrado | C | 2*LP 59 E - 22 | 2 | N.a. | 118000 | 2436 | 109646 | 156637.1429 | 0 | 0 | 1760 | 2514.2857 | 111406 | 159151.4286 | 3215.35 | 50526.9035 | 165148.2535 | 212893.6821 | EnterradoC2436 | 0 | 1 | 0 | 0 | 0
219 | PLANTAS ENTERRADAS SIN VAPORIZACION ATMOSFERICA | Enterrado | C | 2*LP 50 E - 24 | 2 | N.a. | 100000 | 1904 | 91702 | 131002.8571 | 0 | 0 | 1650 | 2357.1429 | 93352 | 133360 | 3215.35 | 38864.6513 | 135432.0013 | 175440.0013 | EnterradoC1904 | 0 | 1 | 0 | 0 | 0
1 | PLANTAS SIN VAPORIZACION ATMOSFERICA | Aéreo | D | LP 1000 | 1 | N.a. | 1000 | 47.6 | 1895 | 2707.1429 | 0 | 0 | 0 | 0 | 1895 | 2707.1429 | 1257.25 | 3824.35 | 6976.6 | 7788.7429 | AéreoD47,6 | 0 | 1 | 0 | 0 | 0
2 | PLANTAS SIN VAPORIZACION ATMOSFERICA | Aéreo | D | LP 1450 | 1 | N.a. | 1450 | 61.6 | 2436 | 3480 | 0 | 0 | 0 | 0 | 2436 | 3480 | 1257.25 | 4225.35 | 7918.6 | 8962.6 | AéreoD61,6 | 0 | 1 | 0 | 0 | 0
3 | PLANTAS SIN VAPORIZACION ATMOSFERICA | Aéreo | D | LP 2450 | 1 | N.a. | 2450 | 91 | 2778 | 3968.5714 | 0 | 0 | 0 | 0 | 2778 | 3968.5714 | 1257.25 | 4601.35 | 8636.6 | 9827.1714 | AéreoD91 | 0 | 1 | 0 | 0 | 0
4 | PLANTAS SIN VAPORIZACION ATMOSFERICA | Aéreo | D | LP 4000 | 1 | N.a. | 4000 | 137.2 | 3766 | 5380 | 0 | 0 | 0 | 0 | 3766 | 5380 | 1257.25 | 5134.35 | 10157.6 | 11771.6 | AéreoD137,2 | 0 | 1 | 0 | 0 | 0
5 | PLANTAS SIN VAPORIZACION ATMOSFERICA | Aéreo | D | LP 4880 | 1 | N.a. | 4880 | 165.2 | 4424 | 6320 | 0 | 0 | 357 | 510 | 4781 | 6830 | 1257.25 | 5421.35 | 11459.6 | 13508.6 | AéreoD165,2 | 0 | 1 | 0 | 0 | 0
6 | PLANTAS SIN VAPORIZACION ATMOSFERICA | Aéreo | D | LP 6650 | 1 | N.a. | 6650 | 218.4 | 5057 | 7224.2857 | 0 | 0 | 357 | 510 | 5414 | 7734.2857 | 1257.25 | 6443.35 | 13114.6 | 15434.8857 | AéreoD218,4 | 0 | 1 | 0 | 0 | 0
7 | PLANTAS SIN VAPORIZACION ATMOSFERICA | Aéreo | D | LP 8334 | 1 | N.a. | 8334 | 273 | 6078 | 8682.8571 | 0 | 0 | 357 | 510 | 6435 | 9192.8571 | 1257.25 | 6749.35 | 14441.6 | 17199.4571 | AéreoD273 | 0 | 1 | 0 | 0 | 0
8 | PLANTAS SIN VAPORIZACION ATMOSFERICA | Aéreo | D | LP 10 | 1 | N.a. | 10000 | 266 | 8595 | 12278.5714 | 0 | 0 | 357 | 510 | 8952 | 12788.5714 | 1257.25 | 7320.35 | 17529.6 | 21366.1714 | AéreoD266 | 0 | 1 | 0 | 0 | 0
9 | PLANTAS SIN VAPORIZACION ATMOSFERICA | Aéreo | D | LP 13 A | 1 | N.a. | 13000 | 350 | 10510 | 15014.2857 | 0 | 0 | 357 | 510 | 10867 | 15524.2857 | 1257.25 | 7862.35 | 19986.6 | 24643.8857 | AéreoD350 | 0 | 1 | 0 | 0 | 0
10 | PLANTAS SIN VAPORIZACION ATMOSFERICA | Aéreo | D | LP 16 A | 1 | N.a. | 16000 | 420 | 12792 | 18274.2857 | 0 | 0 | 357 | 510 | 13149 | 18784.2857 | 2038.35 | 8870.01 | 24057.36 | 29692.6457 | AéreoD420 | 0 | 1 | 0 | 0 | 0
11 | PLANTAS SIN VAPORIZACION ATMOSFERICA | Aéreo | D | LP 19 A | 1 | N.a. | 19000 | 490 | 13916 | 19880 | 0 | 0 | 357 | 510 | 14273 | 20390 | 2038.35 | 10198.01 | 26509.36 | 32626.36 | AéreoD490 | 0 | 1 | 0 | 0 | 0
12 | PLANTAS SIN VAPORIZACION ATMOSFERICA | Aéreo | D | LP 22 A | 1 | N.a. | 22000 | 560 | 17932 | 25617.1429 | 0 | 0 | 357 | 510 | 18289 | 26127.1429 | 2038.35 | 10900.01 | 31227.36 | 39065.5029 | AéreoD560 | 0 | 1 | 0 | 0 | 0
13 | PLANTAS SIN VAPORIZACION ATMOSFERICA | Aéreo | D | LP 24 A | 1 | N.a. | 24000 | 546 | 20449 | 29212.8571 | 0 | 0 | 357 | 510 | 20806 | 29722.8571 | 2038.35 | 11070.01 | 33914.36 | 42831.2171 | AéreoD546 | 0 | 1 | 0 | 0 | 0
14 | PLANTAS SIN VAPORIZACION ATMOSFERICA | Aéreo | D | LP 29 A | 1 | N.a. | 29000 | 644 | 22724 | 32462.8571 | 0 | 0 | 357 | 510 | 23081 | 32972.8571 | 2038.35 | 11693.01 | 36812.36 | 46704.2171 | AéreoD644 | 0 | 1 | 0 | 0 | 0
15 | PLANTAS SIN VAPORIZACION ATMOSFERICA | Aéreo | D | LP 34 A | 1 | N.a. | 34000 | 742 | 25239 | 36055.7143 | 0 | 0 | 357 | 510 | 25596 | 36565.7143 | 2038.35 | 12042.01 | 39676.36 | 50646.0743 | AéreoD742 | 0 | 1 | 0 | 0 | 0
16 | PLANTAS SIN VAPORIZACION ATMOSFERICA | Aéreo | D | LP 33 A - 22 | 1 | N.a. | 33000 | 602 | 33708 | 48154.2857 | 0 | 0 | 357 | 510 | 34065 | 48664.2857 | 2038.35 | 13676.01 | 49779.36 | 64378.6457 | AéreoD602 | 0 | 1 | 0 | 0 | 0
17 | PLANTAS SIN VAPORIZACION ATMOSFERICA | Aéreo | D | LP 50 A - 22 | 1 | N.a. | 50000 | 882 | 44444 | 63491.4286 | 0 | 0 | 357 | 510 | 44801 | 64001.4286 | 2038.35 | 14600.01 | 61439.36 | 80639.7886 | AéreoD882 | 0 | 1 | 0 | 0 | 0
18 | PLANTAS SIN VAPORIZACION ATMOSFERICA | Aéreo | D | LP 59 A - 22 | 1 | N.a. | 59000 | 1050 | 54246 | 77494.2857 | 0 | 0 | 357 | 510 | 54603 | 78004.2857 | 2038.35 | 16408.01 | 73049.36 | 96450.6457 | AéreoD1050 | 0 | 1 | 0 | 0 | 0
19 | PLANTAS SIN VAPORIZACION ATMOSFERICA | Aéreo | D | LP 50 A - 24 | 1 | N.a. | 50000 | 812 | 45432 | 64902.8571 | 0 | 0 | 357 | 510 | 45789 | 65412.8571 | 2038.35 | 15843.01 | 63670.36 | 83294.2171 | AéreoD812 | 0 | 1 | 0 | 0 | 0
20 | PLANTAS SIN VAPORIZACION ATMOSFERICA | Aéreo | D | LP 69 A - 22 | 1 | N.a. | 69000 | 1218 | 67147 | 95924.2857 | 0 | 0 | 357 | 510 | 67504 | 96434.2857 | 3215.35 | 16408.01 | 87127.36 | 116057.6457 | AéreoD1218 | 0 | 1 | 0 | 0 | 0
21 | PLANTAS SIN VAPORIZACION ATMOSFERICA | Aéreo | D | 2*LP 13 A | 2 | N.a. | 26000 | 700 | 21020 | 30028.5714 | 0 | 0 | 357 | 510 | 21377 | 30538.5714 | 2038.35 | 12593.01 | 36008.36 | 45169.9314 | AéreoD700 | 0 | 1 | 0 | 0 | 0
22 | PLANTAS SIN VAPORIZACION ATMOSFERICA | Aéreo | D | 2*LP 16 A | 2 | N.a. | 32000 | 840 | 25584 | 36548.5714 | 0 | 0 | 357 | 510 | 25941 | 37058.5714 | 2038.35 | 13171.01 | 41150.36 | 52267.9314 | AéreoD840 | 0 | 1 | 0 | 0 | 0
23 | PLANTAS SIN VAPORIZACION ATMOSFERICA | Aéreo | D | 2*LP 19 A | 2 | N.a. | 38000 | 980 | 27832 | 39760 | 0 | 0 | 357 | 510 | 28189 | 40270 | 2038.35 | 15850.01 | 46077.36 | 58158.36 | AéreoD980 | 0 | 1 | 0 | 0 | 0
24 | PLANTAS SIN VAPORIZACION ATMOSFERICA | Aéreo | D | 2*LP 22 A | 2 | N.a. | 44000 | 1120 | 35864 | 51234.2857 | 0 | 0 | 357 | 510 | 36221 | 51744.2857 | 2038.35 | 17256.01 | 55515.36 | 71038.6457 | AéreoD1120 | 0 | 1 | 0 | 0 | 0
25 | PLANTAS SIN VAPORIZACION ATMOSFERICA | Aéreo | D | 2*LP 24 A | 2 | N.a. | 48000 | 1092 | 40898 | 58425.7143 | 0 | 0 | 357 | 510 | 41255 | 58935.7143 | 2038.35 | 17745.01 | 61038.36 | 78719.0743 | AéreoD1092 | 0 | 1 | 0 | 0 | 0
26 | PLANTAS SIN VAPORIZACION ATMOSFERICA | Aéreo | D | 2*LP 29 A | 2 | N.a. | 58000 | 1288 | 45448 | 64925.7143 | 0 | 0 | 357 | 510 | 45805 | 65435.7143 | 2038.35 | 18852.01 | 66695.36 | 86326.0743 | AéreoD1288 | 0 | 1 | 0 | 0 | 0
27 | PLANTAS SIN VAPORIZACION ATMOSFERICA | Aéreo | D | 2*LP 34 A | 2 | N.a. | 68000 | 1484 | 50478 | 72111.4286 | 0 | 0 | 1650 | 2357.1429 | 52128 | 74468.5714 | 3215.35 | 22456.21 | 77799.56 | 100140.1314 | AéreoD1484 | 0 | 1 | 0 | 0 | 0
28 | PLANTAS SIN VAPORIZACION ATMOSFERICA | Aéreo | D | 2*LP 33 A - 22 | 2 | N.a. | 66000 | 1204 | 67416 | 96308.5714 | 0 | 0 | 357 | 510 | 67773 | 96818.5714 | 3215.35 | 21707.21 | 92695.56 | 121741.1314 | AéreoD1204 | 0 | 1 | 0 | 0 | 0
29 | PLANTAS SIN VAPORIZACION ATMOSFERICA | Aéreo | D | 2*LP 50 A - 22 | 2 | N.a. | 100000 | 1764 | 88888 | 126982.8571 | 0 | 0 | 1650 | 2357.1429 | 90538 | 129340 | 3215.35 | 25492.21 | 119245.56 | 158047.56 | AéreoD1764 | 0 | 1 | 0 | 0 | 0
30 | PLANTAS SIN VAPORIZACION ATMOSFERICA | Aéreo | D | 2*LP 59 A - 22 | 2 | N.a. | 118000 | 2100 | 108492 | 154988.5714 | 0 | 0 | 1650 | 2357.1429 | 110142 | 157345.7143 | 3215.35 | 28128.21 | 141485.56 | 188689.2743 | AéreoD2100 | 0 | 1 | 0 | 0 | 0
31 | PLANTAS SIN VAPORIZACION ATMOSFERICA | Aéreo | D | 2*LP 50 A - 24 | 2 | N.a. | 100000 | 1624 | 90864 | 129805.7143 | 0 | 0 | 1650 | 2357.1429 | 92514 | 132162.8571 | 3215.35 | 25799.21 | 121528.56 | 161177.4171 | AéreoD1624 | 0 | 1 | 0 | 0 | 0
32 | PLANTAS SIN VAPORIZACION ATMOSFERICA | Aéreo | D | 2*LP 69 A - 22 | 2 | N.a. | 138000 | 2436 | 134294 | 191848.5714 | 0 | 0 | 1760 | 2514.2857 | 136054 | 194362.8571 | 3215.35 | 25899.21 | 165168.56 | 223477.4171 | AéreoD2436 | 0 | 1 | 0 | 0 | 0
33 | PLANTAS DE 1 DEPOSITO CON VAPORIZADOR VA 50 EN CONJUNTO | Aéreo | D | LP 1000 | 1 | 1 VA 50 | 1000 | 187.6 | 1895 | 2707.1429 | 12901 | 18430 | 0 | 0 | 14796 | 21137.1429 | 1257.25 | 4895.35 | 20948.6 | 27289.7429 | AéreoD187,6 | 0 | 1 | 0 | 0 | 0
34 | PLANTAS DE 1 DEPOSITO CON VAPORIZADOR VA 50 EN CONJUNTO | Aéreo | D | LP 1450 | 1 | 1 VA 50 | 1450 | 201.6 | 2436 | 3480 | 12901 | 18430 | 0 | 0 | 15337 | 21910 | 1257.25 | 5296.35 | 21890.6 | 28463.6 | AéreoD201,6 | 0 | 1 | 0 | 0 | 0
35 | PLANTAS DE 1 DEPOSITO CON VAPORIZADOR VA 50 EN CONJUNTO | Aéreo | D | LP 2450 | 1 | 1 VA 50 | 2450 | 231 | 2778 | 3968.5714 | 12901 | 18430 | 0 | 0 | 15679 | 22398.5714 | 1257.25 | 5672.35 | 22608.6 | 29328.1714 | AéreoD231 | 0 | 1 | 0 | 0 | 0
36 | PLANTAS DE 1 DEPOSITO CON VAPORIZADOR VA 50 EN CONJUNTO | Aéreo | D | LP 4000 | 1 | 1 VA 50 | 4000 | 277.2 | 3766 | 5380 | 12901 | 18430 | 0 | 0 | 16667 | 23810 | 1257.25 | 6205.35 | 24129.6 | 31272.6 | AéreoD277,2 | 0 | 1 | 0 | 0 | 0
37 | PLANTAS DE 1 DEPOSITO CON VAPORIZADOR VA 50 EN CONJUNTO | Aéreo | D | LP 4880 | 1 | 1 VA 50 | 4880 | 305.2 | 4424 | 6320 | 12901 | 18430 | 357 | 510 | 17682 | 25260 | 1257.25 | 6492.35 | 25431.6 | 33009.6 | AéreoD305,2 | 0 | 1 | 0 | 0 | 0
38 | PLANTAS DE 1 DEPOSITOS CON 1 VAPORIZADOR VA 150 INCLUIDO ARMARIO CON FIGURA C | Aéreo | D | LP 6650 | 1 | 1 VA 150 | 6650 | 680.4 | 5057 | 7224.2857 | 15282 | 21831.4286 | 357 | 510 | 20696 | 29565.7143 | 1257.25 | 7514.35 | 29467.6 | 38337.3143 | AéreoD680,4 | 0 | 1 | 0 | 0 | 0
39 | PLANTAS DE 1 DEPOSITOS CON 1 VAPORIZADOR VA 150 INCLUIDO ARMARIO CON FIGURA C | Aéreo | D | LP 8334 | 1 | 1 VA 150 | 8334 | 735 | 6078 | 8682.8571 | 15282 | 21831.4286 | 357 | 510 | 21717 | 31024.2857 | 1257.25 | 8534.35 | 31508.6 | 40815.8857 | AéreoD735 | 0 | 1 | 0 | 0 | 0
40 | PLANTAS DE 1 DEPOSITOS CON 1 VAPORIZADOR VA 150 INCLUIDO ARMARIO CON FIGURA C | Aéreo | D | LP 10 | 1 | 1 VA 150 | 10000 | 728 | 8595 | 12278.5714 | 16054 | 22934.2857 | 357 | 510 | 25006 | 35722.8571 | 1257.25 | 9105.35 | 35368.6 | 46085.4571 | AéreoD728 | 0 | 1 | 0 | 0 | 0
41 | PLANTAS DE 1 DEPOSITOS CON 1 VAPORIZADOR VA 150 INCLUIDO ARMARIO CON FIGURA C | Aéreo | D | LP 13 A | 1 | 1 VA 150 | 13000 | 812 | 10510 | 15014.2857 | 16054 | 22934.2857 | 357 | 510 | 26921 | 38458.5714 | 1257.25 | 9647.35 | 37825.6 | 49363.1714 | AéreoD812 | 0 | 1 | 0 | 0 | 0
42 | PLANTAS DE 1 DEPOSITOS CON 1 VAPORIZADOR VA 150 INCLUIDO ARMARIO CON FIGURA C | Aéreo | D | LP 16 A | 1 | 1 VA 150 | 16000 | 882 | 12792 | 18274.2857 | 16054 | 22934.2857 | 357 | 510 | 29203 | 41718.5714 | 2038.35 | 10655.01 | 41896.36 | 54411.9314 | AéreoD882 | 0 | 1 | 0 | 0 | 0
43 | PLANTAS DE 1 DEPOSITOS CON 1 VAPORIZADOR VA 150 INCLUIDO ARMARIO CON FIGURA C | Aéreo | D | LP 19 A | 1 | 1 VA 150 | 19000 | 952 | 13916 | 19880 | 16054 | 22934.2857 | 357 | 510 | 30327 | 43324.2857 | 2038.35 | 11983.01 | 44348.36 | 57345.6457 | AéreoD952 | 0 | 1 | 0 | 0 | 0
44 | PLANTAS DE 1 DEPOSITOS CON 1 VAPORIZADOR VA 150 INCLUIDO ARMARIO CON FIGURA C | Aéreo | D | LP 22 A | 1 | 1 VA 150 | 22000 | 1022 | 17932 | 25617.1429 | 12787 | 18267.1429 | 357 | 510 | 31076 | 44394.2857 | 2038.35 | 12685.01 | 45799.36 | 59117.6457 | AéreoD1022 | 0 | 1 | 0 | 0 | 0
45 | PLANTAS DE 1 DEPOSITOS CON 1 VAPORIZADOR VA 150 INCLUIDO ARMARIO CON FIGURA C | Aéreo | D | LP 24 A | 1 | 1 VA 150 | 24000 | 1008 | 20449 | 29212.8571 | 16411 | 23444.2857 | 357 | 510 | 37217 | 53167.1429 | 2038.35 | 12855.01 | 52110.36 | 68060.5029 | AéreoD1008 | 0 | 1 | 0 | 0 | 0
46 | PLANTAS DE 1 DEPOSITOS CON 1 VAPORIZADOR VA 150 INCLUIDO ARMARIO CON FIGURA C | Aéreo | D | LP 29 A | 1 | 1 VA 150 | 29000 | 1106 | 22724 | 32462.8571 | 16411 | 23444.2857 | 357 | 510 | 39492 | 56417.1429 | 2038.35 | 13478.01 | 55008.36 | 71933.5029 | AéreoD1106 | 0 | 1 | 0 | 0 | 0
47 | PLANTAS DE 1 DEPOSITOS CON 1 VAPORIZADOR VA 150 INCLUIDO ARMARIO CON FIGURA C | Aéreo | D | LP 34 A | 1 | 1 VA 150 | 34000 | 1204 | 25239 | 36055.7143 | 12787 | 18267.1429 | 357 | 510 | 38383 | 54832.8571 | 2038.35 | 17029.01 | 57450.36 | 73900.2171 | AéreoD1204 | 0 | 1 | 0 | 0 | 0
48 | PLANTAS DE 1 DEPOSITOS CON 1 VAPORIZADOR VA 150 INCLUIDO ARMARIO CON FIGURA C | Aéreo | D | LP 33 A - 22 | 1 | 1 VA 150 | 33000 | 1064 | 33708 | 48154.2857 | 12787 | 18267.1429 | 357 | 510 | 46852 | 66931.4286 | 2038.35 | 18662.01 | 67552.36 | 87631.7886 | AéreoD1064 | 0 | 1 | 0 | 0 | 0
49 | PLANTAS DE 1 DEPOSITOS CON 1 VAPORIZADOR VA 150 INCLUIDO ARMARIO CON FIGURA C | Aéreo | D | LP 50 A - 22 | 1 | 1 VA 150 | 50000 | 1344 | 44444 | 63491.4286 | 12787 | 18267.1429 | 357 | 510 | 57588 | 82268.5714 | 2038.35 | 19587.01 | 79213.36 | 103893.9314 | AéreoD1344 | 0 | 1 | 0 | 0 | 0
50 | PLANTAS DE 1 DEPOSITOS CON 1 VAPORIZADOR VA 150 INCLUIDO ARMARIO CON FIGURA C | Aéreo | D | LP 59 A - 22 | 1 | 1 VA 150 | 59000 | 1512 | 54246 | 77494.2857 | 12787 | 18267.1429 | 1650 | 2357.1429 | 68683 | 98118.5714 | 2038.35 | 21395.01 | 92116.36 | 121551.9314 | AéreoD1512 | 0 | 1 | 0 | 0 | 0
51 | PLANTAS DE 1 DEPOSITOS CON 1 VAPORIZADOR VA 150 INCLUIDO ARMARIO CON FIGURA C | Aéreo | D | LP 50 A - 24 | 1 | 1 VA 150 | 50000 | 1274 | 45432 | 64902.8571 | 12787 | 18267.1429 | 357 | 510 | 58576 | 83680 | 2038.35 | 20830.01 | 81444.36 | 106548.36 | AéreoD1274 | 0 | 1 | 0 | 0 | 0
52 | PLANTAS DE 1 DEPOSITOS CON 1 VAPORIZADOR VA 150 INCLUIDO ARMARIO CON FIGURA C | Aéreo | D | LP 69 A - 22 | 1 | 1 VA 150 | 69000 | 1680 | 67147 | 95924.2857 | 12787 | 18267.1429 | 1650 | 2357.1429 | 81584 | 116548.5714 | 3215.35 | 21830.01 | 106629.36 | 141593.9314 | AéreoD1680 | 0 | 1 | 0 | 0 | 0
53 | PLANTAS DE 2 DEPOSITOS CON 2 VAPORIZADORES VA 150 INCLUIDO ARMARIO CON FIGURA C | Aéreo | D | 2*LP 13 A | 2 | 2 VA 150 | 26000 | 1624 | 21020 | 30028.5714 | 25574 | 36534.2857 | 1650 | 2357.1429 | 48244 | 68920 | 2038.35 | 19009.01 | 69291.36 | 89967.36 | AéreoD1624 | 0 | 1 | 0 | 0 | 0
54 | PLANTAS DE 2 DEPOSITOS CON 2 VAPORIZADORES VA 150 INCLUIDO ARMARIO CON FIGURA C | Aéreo | D | 2*LP 16 A | 2 | 2 VA 150 | 32000 | 1764 | 25584 | 36548.5714 | 25574 | 36534.2857 | 1650 | 2357.1429 | 52808 | 75440 | 2038.35 | 20087.01 | 74933.36 | 97565.36 | AéreoD1764 | 0 | 1 | 0 | 0 | 0
55 | PLANTAS DE 2 DEPOSITOS CON 2 VAPORIZADORES VA 150 INCLUIDO ARMARIO CON FIGURA C | Aéreo | D | 2*LP 19 A | 2 | 2 VA 150 | 38000 | 1904 | 27832 | 39760 | 25574 | 36534.2857 | 1650 | 2357.1429 | 55056 | 78651.4286 | 2038.35 | 22743.01 | 79837.36 | 103432.7886 | AéreoD1904 | 0 | 1 | 0 | 0 | 0
56 | PLANTAS DE 2 DEPOSITOS CON 2 VAPORIZADORES VA 150 INCLUIDO ARMARIO CON FIGURA C | Aéreo | D | 2*LP 22 A | 2 | 2 VA 150 | 44000 | 2044 | 35864 | 51234.2857 | 25574 | 36534.2857 | 1650 | 2357.1429 | 63088 | 90125.7143 | 2038.35 | 24147.01 | 89273.36 | 116311.0743 | AéreoD2044 | 0 | 1 | 0 | 0 | 0
57 | PLANTAS DE 2 DEPOSITOS CON 2 VAPORIZADORES VA 150 INCLUIDO ARMARIO CON FIGURA C | Aéreo | D | 2*LP 24 A | 2 | 2 VA 150 | 48000 | 2016 | 40898 | 58425.7143 | 25574 | 36534.2857 | 1650 | 2357.1429 | 68122 | 97317.1429 | 2038.35 | 24487.01 | 94647.36 | 123842.5029 | AéreoD2016 | 0 | 1 | 0 | 0 | 0
58 | PLANTAS DE 2 DEPOSITOS CON 2 VAPORIZADORES VA 150 INCLUIDO ARMARIO CON FIGURA C | Aéreo | D | 2*LP 29 A | 2 | 2 VA 150 | 58000 | 2212 | 45448 | 64925.7143 | 25574 | 36534.2857 | 1760 | 2514.2857 | 72782 | 103974.2857 | 2038.35 | 25733.01 | 100553.36 | 131745.6457 | AéreoD2212 | 0 | 1 | 0 | 0 | 0
59 | PLANTAS DE 2 DEPOSITOS CON 2 VAPORIZADORES VA 150 INCLUIDO ARMARIO CON FIGURA C | Aéreo | D | 2*LP 34 A | 2 | 2 VA 150 | 68000 | 2408 | 50478 | 72111.4286 | 25574 | 36534.2857 | 1760 | 2514.2857 | 77812 | 111160 | 3215.35 | 33541.21 | 114568.56 | 147916.56 | AéreoD2408 | 0 | 1 | 0 | 0 | 0
60 | PLANTAS DE 2 DEPOSITOS CON 2 VAPORIZADORES VA 150 INCLUIDO ARMARIO CON FIGURA C | Aéreo | D | 2*LP 33 A - 22 | 2 | 2 VA 150 | 66000 | 2128 | 67416 | 96308.5714 | 25574 | 36534.2857 | 1760 | 2514.2857 | 94750 | 135357.1429 | 3215.35 | 36807.21 | 134772.56 | 175379.7029 | AéreoD2128 | 0 | 1 | 0 | 0 | 0
61 | PLANTAS DE 2 DEPOSITOS CON 2 VAPORIZADORES VA 150 INCLUIDO ARMARIO CON FIGURA C | Aéreo | D | 2*LP 50 A - 22 | 2 | 2 VA 150 | 100000 | 2688 | 88888 | 126982.8571 | 25574 | 36534.2857 | 1760 | 2514.2857 | 116222 | 166031.4286 | 3215.35 | 38657.21 | 158094.56 | 207903.9886 | AéreoD2688 | 0 | 1 | 0 | 0 | 0
62 | PLANTAS DE 2 DEPOSITOS CON 2 VAPORIZADORES VA 150 INCLUIDO ARMARIO CON FIGURA C | Aéreo | D | 2*LP 59 A - 22 | 2 | 2 VA 150 | 118000 | 3024 | 108492 | 154988.5714 | 25574 | 36534.2857 | 1760 | 2514.2857 | 135826 | 194037.1429 | 3215.35 | 42273.21 | 181314.56 | 239525.7029 | AéreoD3024 | 0 | 1 | 0 | 0 | 0
63 | PLANTAS DE 2 DEPOSITOS CON 2 VAPORIZADORES VA 150 INCLUIDO ARMARIO CON FIGURA C | Aéreo | D | 2*LP 50 A - 24 | 2 | 2 VA 150 | 100000 | 2548 | 90864 | 129805.7143 | 25574 | 36534.2857 | 1760 | 2514.2857 | 118198 | 168854.2857 | 3215.35 | 41143.21 | 162556.56 | 213212.8457 | AéreoD2548 | 0 | 1 | 0 | 0 | 0
64 | PLANTAS DE 2 DEPOSITOS CON 2 VAPORIZADORES VA 150 INCLUIDO ARMARIO CON FIGURA C | Aéreo | D | 2*LP 69 A - 22 | 2 | 2 VA 150 | 138000 | 3360 | 134294 | 191848.5714 | 25574 | 36534.2857 | 1760 | 2514.2857 | 161628 | 230897.1429 | 3215.35 | 41143.21 | 205986.56 | 275255.7029 | AéreoD3360 | 0 | 1 | 0 | 0 | 0
65 | PLANTAS DE 1 DEPOSITOS CON 1 VAPORIZADOR VA 300 INCLUIDO ARMARIO CON FIGURA C | Aéreo | D | LP 6650 | 1 | 1 VA 300 | 6650 | 1156.4 | 5057 | 7224.2857 | 19737 | 28195.7143 | 357 | 510 | 25151 | 35930 | 1257.25 | 7514.35 | 33922.6 | 44701.6 | AéreoD1156,4 | 0 | 1 | 0 | 0 | 0
66 | PLANTAS DE 1 DEPOSITOS CON 1 VAPORIZADOR VA 300 INCLUIDO ARMARIO CON FIGURA C | Aéreo | D | LP 8334 | 1 | 1 VA 300 | 8334 | 1211 | 6078 | 8682.8571 | 19737 | 28195.7143 | 357 | 510 | 26172 | 37388.5714 | 1257.25 | 8534.35 | 35963.6 | 47180.1714 | AéreoD1211 | 0 | 1 | 0 | 0 | 0
67 | PLANTAS DE 1 DEPOSITOS CON 1 VAPORIZADOR VA 300 INCLUIDO ARMARIO CON FIGURA C | Aéreo | D | LP 10 | 1 | 1 VA 300 | 10000 | 1204 | 8595 | 12278.5714 | 20509 | 29298.5714 | 357 | 510 | 29461 | 42087.1429 | 1257.25 | 9105.35 | 39823.6 | 52449.7429 | AéreoD1204 | 0 | 1 | 0 | 0 | 0
68 | PLANTAS DE 1 DEPOSITOS CON 1 VAPORIZADOR VA 300 INCLUIDO ARMARIO CON FIGURA C | Aéreo | D | LP 13 A | 1 | 1 VA 300 | 13000 | 1288 | 10510 | 15014.2857 | 20509 | 29298.5714 | 357 | 510 | 31376 | 44822.8571 | 1257.25 | 9647.35 | 42280.6 | 55727.4571 | AéreoD1288 | 0 | 1 | 0 | 0 | 0
69 | PLANTAS DE 1 DEPOSITOS CON 1 VAPORIZADOR VA 300 INCLUIDO ARMARIO CON FIGURA C | Aéreo | D | LP 16 A | 1 | 1 VA 300 | 16000 | 1358 | 12792 | 18274.2857 | 20509 | 29298.5714 | 357 | 510 | 33658 | 48082.8571 | 2038.35 | 10655.01 | 46351.36 | 60776.2171 | AéreoD1358 | 0 | 1 | 0 | 0 | 0
70 | PLANTAS DE 1 DEPOSITOS CON 1 VAPORIZADOR VA 300 INCLUIDO ARMARIO CON FIGURA C | Aéreo | D | LP 19 A | 1 | 1 VA 300 | 19000 | 1428 | 13916 | 19880 | 20509 | 29298.5714 | 1650 | 2357.1429 | 36075 | 51535.7143 | 2038.35 | 11983.01 | 50096.36 | 65557.0743 | AéreoD1428 | 0 | 1 | 0 | 0 | 0
71 | PLANTAS DE 1 DEPOSITOS CON 1 VAPORIZADOR VA 300 INCLUIDO ARMARIO CON FIGURA C | Aéreo | D | LP 22 A | 1 | 1 VA 300 | 22000 | 1498 | 17932 | 25617.1429 | 19761 | 28230 | 1650 | 2357.1429 | 39343 | 56204.2857 | 2038.35 | 12685.01 | 54066.36 | 70927.6457 | AéreoD1498 | 0 | 1 | 0 | 0 | 0
72 | PLANTAS DE 1 DEPOSITOS CON 1 VAPORIZADOR VA 300 INCLUIDO ARMARIO CON FIGURA C | Aéreo | D | LP 24 A | 1 | 1 VA 300 | 24000 | 1484 | 20449 | 29212.8571 | 21020 | 30028.5714 | 1650 | 2357.1429 | 43119 | 61598.5714 | 2038.35 | 12855.01 | 58012.36 | 76491.9314 | AéreoD1484 | 0 | 1 | 0 | 0 | 0
73 | PLANTAS DE 1 DEPOSITOS CON 1 VAPORIZADOR VA 300 INCLUIDO ARMARIO CON FIGURA C | Aéreo | D | LP 29 A | 1 | 1 VA 300 | 29000 | 1582 | 22724 | 32462.8571 | 21020 | 30028.5714 | 1650 | 2357.1429 | 45394 | 64848.5714 | 2038.35 | 13478.01 | 60910.36 | 80364.9314 | AéreoD1582 | 0 | 1 | 0 | 0 | 0
74 | PLANTAS DE 1 DEPOSITOS CON 1 VAPORIZADOR VA 300 INCLUIDO ARMARIO CON FIGURA C | Aéreo | D | LP 34 A | 1 | 1 VA 300 | 34000 | 1680 | 25239 | 36055.7143 | 16351 | 23358.5714 | 1650 | 2357.1429 | 43240 | 61771.4286 | 2038.35 | 17249.01 | 62527.36 | 81058.7886 | AéreoD1680 | 0 | 1 | 0 | 0 | 0
75 | PLANTAS DE 1 DEPOSITOS CON 1 VAPORIZADOR VA 300 INCLUIDO ARMARIO CON FIGURA C | Aéreo | D | LP 33 A - 22 | 1 | 1 VA 300 | 33000 | 1540 | 33708 | 48154.2857 | 16351 | 23358.5714 | 1650 | 2357.1429 | 51709 | 73870 | 2038.35 | 18662.01 | 72409.36 | 94570.36 | AéreoD1540 | 0 | 1 | 0 | 0 | 0
76 | PLANTAS DE 1 DEPOSITOS CON 1 VAPORIZADOR VA 300 INCLUIDO ARMARIO CON FIGURA C | Aéreo | D | LP 50 A - 22 | 1 | 1 VA 300 | 50000 | 1820 | 44444 | 63491.4286 | 16351 | 23358.5714 | 1650 | 2357.1429 | 62445 | 89207.1429 | 2038.35 | 19587.01 | 84070.36 | 110832.5029 | AéreoD1820 | 0 | 1 | 0 | 0 | 0
77 | PLANTAS DE 1 DEPOSITOS CON 1 VAPORIZADOR VA 300 INCLUIDO ARMARIO CON FIGURA C | Aéreo | D | LP 59 A - 22 | 1 | 1 VA 300 | 59000 | 1988 | 54246 | 77494.2857 | 16351 | 23358.5714 | 1650 | 2357.1429 | 72247 | 103210 | 2038.35 | 21395.01 | 95680.36 | 126643.36 | AéreoD1988 | 0 | 1 | 0 | 0 | 0
78 | PLANTAS DE 1 DEPOSITOS CON 1 VAPORIZADOR VA 300 INCLUIDO ARMARIO CON FIGURA C | Aéreo | D | LP 50 A - 24 | 1 | 1 VA 300 | 50000 | 1750 | 45432 | 64902.8571 | 16351 | 23358.5714 | 1650 | 2357.1429 | 63433 | 90618.5714 | 2038.35 | 20830.01 | 86301.36 | 113486.9314 | AéreoD1750 | 0 | 1 | 0 | 0 | 0
79 | PLANTAS DE 1 DEPOSITOS CON 1 VAPORIZADOR VA 300 INCLUIDO ARMARIO CON FIGURA C | Aéreo | D | LP 69 A - 22 | 1 | 1 VA 300 | 69000 | 2156 | 67147 | 95924.2857 | 16351 | 23358.5714 | 1760 | 2514.2857 | 85258 | 121797.1429 | 3215.35 | 21830.01 | 110303.36 | 146842.5029 | AéreoD2156 | 0 | 1 | 0 | 0 | 0
80 | PLANTAS DE 2 DEPOSITOS CON 2 VAPORIZADORES VA 300 INCLUIDO ARMARIO CON FIGURA C | Aéreo | D | 2*LP 13 A | 2 | 2 VA 300 | 26000 | 2576 | 21020 | 30028.5714 | 32702 | 46717.1429 | 1760 | 2514.2857 | 55482 | 79260 | 2038.35 | 19009.01 | 76529.36 | 100307.36 | AéreoD2576 | 0 | 1 | 0 | 0 | 0
81 | PLANTAS DE 2 DEPOSITOS CON 2 VAPORIZADORES VA 300 INCLUIDO ARMARIO CON FIGURA C | Aéreo | D | 2*LP 16 A | 2 | 2 VA 300 | 32000 | 2716 | 25584 | 36548.5714 | 32702 | 46717.1429 | 1760 | 2514.2857 | 60046 | 85780 | 2038.35 | 20087.01 | 82171.36 | 107905.36 | AéreoD2716 | 0 | 1 | 0 | 0 | 0
82 | PLANTAS DE 2 DEPOSITOS CON 2 VAPORIZADORES VA 300 INCLUIDO ARMARIO CON FIGURA C | Aéreo | D | 2*LP 19 A | 2 | 2 VA 300 | 38000 | 2856 | 27832 | 39760 | 32702 | 46717.1429 | 1760 | 2514.2857 | 62294 | 88991.4286 | 2038.35 | 22743.01 | 87075.36 | 113772.7886 | AéreoD2856 | 0 | 1 | 0 | 0 | 0
83 | PLANTAS DE 2 DEPOSITOS CON 2 VAPORIZADORES VA 300 INCLUIDO ARMARIO CON FIGURA C | Aéreo | D | 2*LP 22 A | 2 | 2 VA 300 | 44000 | 2996 | 35864 | 51234.2857 | 32702 | 46717.1429 | 1760 | 2514.2857 | 70326 | 100465.7143 | 2038.35 | 24147.01 | 96511.36 | 126651.0743 | AéreoD2996 | 0 | 1 | 0 | 0 | 0
84 | PLANTAS DE 2 DEPOSITOS CON 2 VAPORIZADORES VA 300 INCLUIDO ARMARIO CON FIGURA C | Aéreo | D | 2*LP 24 A | 2 | 2 VA 300 | 48000 | 2968 | 40898 | 58425.7143 | 32702 | 46717.1429 | 1760 | 2514.2857 | 75360 | 107657.1429 | 2038.35 | 24487.01 | 101885.36 | 134182.5029 | AéreoD2968 | 0 | 1 | 0 | 0 | 0
85 | PLANTAS DE 2 DEPOSITOS CON 2 VAPORIZADORES VA 300 INCLUIDO ARMARIO CON FIGURA C | Aéreo | D | 2*LP 29 A | 2 | 2 VA 300 | 58000 | 3164 | 45448 | 64925.7143 | 32702 | 46717.1429 | 1760 | 2514.2857 | 79910 | 114157.1429 | 2038.35 | 25733.01 | 107681.36 | 141928.5029 | AéreoD3164 | 0 | 1 | 0 | 0 | 0
86 | PLANTAS DE 2 DEPOSITOS CON 2 VAPORIZADORES VA 300 INCLUIDO ARMARIO CON FIGURA C | Aéreo | D | 2*LP 34 A | 2 | 2 VA 300 | 68000 | 3360 | 50478 | 72111.4286 | 32702 | 46717.1429 | 1760 | 2514.2857 | 84940 | 121342.8571 | 3215.35 | 33541.21 | 121696.56 | 158099.4171 | AéreoD3360 | 0 | 1 | 0 | 0 | 0
87 | PLANTAS DE 2 DEPOSITOS CON 2 VAPORIZADORES VA 300 INCLUIDO ARMARIO CON FIGURA C | Aéreo | D | 2*LP 33 A - 22 | 2 | 2 VA 300 | 66000 | 3080 | 67416 | 96308.5714 | 32702 | 46717.1429 | 1760 | 2514.2857 | 101878 | 145540 | 3215.35 | 36807.21 | 141900.56 | 185562.56 | AéreoD3080 | 0 | 1 | 0 | 0 | 0
88 | PLANTAS DE 2 DEPOSITOS CON 2 VAPORIZADORES VA 300 INCLUIDO ARMARIO CON FIGURA C | Aéreo | D | 2*LP 50 A - 22 | 2 | 2 VA 300 | 100000 | 3640 | 88888 | 126982.8571 | 32702 | 46717.1429 | 1760 | 2514.2857 | 123350 | 176214.2857 | 3215.35 | 38657.21 | 165222.56 | 218086.8457 | AéreoD3640 | 0 | 1 | 0 | 0 | 0
89 | PLANTAS DE 2 DEPOSITOS CON 2 VAPORIZADORES VA 300 INCLUIDO ARMARIO CON FIGURA C | Aéreo | D | 2*LP 59 A - 22 | 2 | 2 VA 300 | 118000 | 3976 | 108492 | 154988.5714 | 32702 | 46717.1429 | 1760 | 2514.2857 | 142954 | 204220 | 3215.35 | 42273.21 | 188442.56 | 249708.56 | AéreoD3976 | 0 | 1 | 0 | 0 | 0
90 | PLANTAS DE 2 DEPOSITOS CON 2 VAPORIZADORES VA 300 INCLUIDO ARMARIO CON FIGURA C | Aéreo | D | 2*LP 50 A - 24 | 2 | 2 VA 300 | 100000 | 3500 | 90864 | 129805.7143 | 32702 | 46717.1429 | 1760 | 2514.2857 | 125326 | 179037.1429 | 3215.35 | 41143.21 | 169684.56 | 223395.7029 | AéreoD3500 | 0 | 1 | 0 | 0 | 0
91 | PLANTAS DE 2 DEPOSITOS CON 2 VAPORIZADORES VA 300 INCLUIDO ARMARIO CON FIGURA C | Aéreo | D | 2*LP 69 A - 22 | 2 | 2 VA 300 | 138000 | 4312 | 134294 | 191848.5714 | 32702 | 46717.1429 | 3820 | 5457.1429 | 170816 | 244022.8571 | 3215.35 | 41143.21 | 215174.56 | 288381.4171 | AéreoD4312 | 0 | 1 | 0 | 0 | 0
92 | PLANTAS DE 1 DEPOSITOS CON 1 VAPORIZADOR VA 450 INCLUIDO ARMARIO CON FIGURA C | Aéreo | D | LP 6650 | 1 | 1 VA 450 | 6650 | 1618.4 | 5057 | 7224.2857 | 23895 | 34135.7143 | 1650 | 2357.1429 | 30602 | 43717.1429 | 1257.25 | 7514.35 | 39373.6 | 52488.7429 | AéreoD1618,4 | 0 | 1 | 0 | 0 | 0
93 | PLANTAS DE 1 DEPOSITOS CON 1 VAPORIZADOR VA 450 INCLUIDO ARMARIO CON FIGURA C | Aéreo | D | LP 8334 | 1 | 1 VA 450 | 8334 | 1673 | 6078 | 8682.8571 | 23895 | 34135.7143 | 1650 | 2357.1429 | 31623 | 45175.7143 | 1257.25 | 8534.35 | 41414.6 | 54967.3143 | AéreoD1673 | 0 | 1 | 0 | 0 | 0
94 | PLANTAS DE 1 DEPOSITOS CON 1 VAPORIZADOR VA 450 INCLUIDO ARMARIO CON FIGURA C | Aéreo | D | LP 10 | 1 | 1 VA 450 | 10000 | 1666 | 8595 | 12278.5714 | 24667 | 35238.5714 | 1650 | 2357.1429 | 34912 | 49874.2857 | 1257.25 | 9105.35 | 45274.6 | 60236.8857 | AéreoD1666 | 0 | 1 | 0 | 0 | 0
95 | PLANTAS DE 1 DEPOSITOS CON 1 VAPORIZADOR VA 450 INCLUIDO ARMARIO CON FIGURA C | Aéreo | D | LP 13 A | 1 | 1 VA 450 | 13000 | 1750 | 10510 | 15014.2857 | 24667 | 35238.5714 | 1650 | 2357.1429 | 36827 | 52610 | 1257.25 | 9647.35 | 47731.6 | 63514.6 | AéreoD1750 | 0 | 1 | 0 | 0 | 0
96 | PLANTAS DE 1 DEPOSITOS CON 1 VAPORIZADOR VA 450 INCLUIDO ARMARIO CON FIGURA C | Aéreo | D | LP 16 A | 1 | 1 VA 450 | 16000 | 1820 | 12792 | 18274.2857 | 24667 | 35238.5714 | 1650 | 2357.1429 | 39109 | 55870 | 2038.35 | 10655.01 | 51802.36 | 68563.36 | AéreoD1820 | 0 | 1 | 0 | 0 | 0
97 | PLANTAS DE 1 DEPOSITOS CON 1 VAPORIZADOR VA 450 INCLUIDO ARMARIO CON FIGURA C | Aéreo | D | LP 19 A | 1 | 1 VA 450 | 19000 | 1890 | 13916 | 19880 | 24667 | 35238.5714 | 1650 | 2357.1429 | 40233 | 57475.7143 | 2038.35 | 11983.01 | 54254.36 | 71497.0743 | AéreoD1890 | 0 | 1 | 0 | 0 | 0
98 | PLANTAS DE 1 DEPOSITOS CON 1 VAPORIZADOR VA 450 INCLUIDO ARMARIO CON FIGURA C | Aéreo | D | LP 22 A | 1 | 1 VA 450 | 22000 | 1960 | 17932 | 25617.1429 | 19761 | 28230 | 1650 | 2357.1429 | 39343 | 56204.2857 | 2038.35 | 12685.01 | 54066.36 | 70927.6457 | AéreoD1960 | 0 | 1 | 0 | 0 | 0
99 | PLANTAS DE 1 DEPOSITOS CON 1 VAPORIZADOR VA 450 INCLUIDO ARMARIO CON FIGURA C | Aéreo | D | LP 24 A | 1 | 1 VA 450 | 24000 | 1946 | 20449 | 29212.8571 | 25024 | 35748.5714 | 1650 | 2357.1429 | 47123 | 67318.5714 | 2038.35 | 12855.01 | 62016.36 | 82211.9314 | AéreoD1946 | 0 | 1 | 0 | 0 | 0
100 | PLANTAS DE 1 DEPOSITOS CON 1 VAPORIZADOR VA 450 INCLUIDO ARMARIO CON FIGURA C | Aéreo | D | LP 29 A | 1 | 1 VA 450 | 29000 | 2044 | 22724 | 32462.8571 | 25024 | 35748.5714 | 1650 | 2357.1429 | 49398 | 70568.5714 | 2038.35 | 13478.01 | 64914.36 | 86084.9314 | AéreoD2044 | 0 | 1 | 0 | 0 | 0
101 | PLANTAS DE 1 DEPOSITOS CON 1 VAPORIZADOR VA 450 INCLUIDO ARMARIO CON FIGURA C | Aéreo | D | LP 34 A | 1 | 1 VA 450 | 34000 | 2142 | 25239 | 36055.7143 | 19761 | 28230 | 1760 | 2514.2857 | 46760 | 66800 | 2038.35 | 17029.01 | 65827.36 | 85867.36 | AéreoD2142 | 0 | 1 | 0 | 0 | 0
102 | PLANTAS DE 1 DEPOSITOS CON 1 VAPORIZADOR VA 450 INCLUIDO ARMARIO CON FIGURA C | Aéreo | D | LP 33 A - 22 | 1 | 1 VA 450 | 33000 | 2002 | 33708 | 48154.2857 | 19761 | 28230 | 1650 | 2357.1429 | 55119 | 78741.4286 | 2038.35 | 18662.01 | 75819.36 | 99441.7886 | AéreoD2002 | 0 | 1 | 0 | 0 | 0
103 | PLANTAS DE 1 DEPOSITOS CON 1 VAPORIZADOR VA 450 INCLUIDO ARMARIO CON FIGURA C | Aéreo | D | LP 50 A - 22 | 1 | 1 VA 450 | 50000 | 2282 | 44444 | 63491.4286 | 19761 | 28230 | 1760 | 2514.2857 | 65965 | 94235.7143 | 2038.35 | 19587.01 | 87590.36 | 115861.0743 | AéreoD2282 | 0 | 1 | 0 | 0 | 0
104 | PLANTAS DE 1 DEPOSITOS CON 1 VAPORIZADOR VA 450 INCLUIDO ARMARIO CON FIGURA C | Aéreo | D | LP 59 A - 22 | 1 | 1 VA 450 | 59000 | 2450 | 54246 | 77494.2857 | 19761 | 28230 | 1760 | 2514.2857 | 75767 | 108238.5714 | 2038.35 | 21395.01 | 99200.36 | 131671.9314 | AéreoD2450 | 0 | 1 | 0 | 0 | 0
105 | PLANTAS DE 1 DEPOSITOS CON 1 VAPORIZADOR VA 450 INCLUIDO ARMARIO CON FIGURA C | Aéreo | D | LP 50 A - 24 | 1 | 1 VA 450 | 50000 | 2212 | 45432 | 64902.8571 | 19761 | 28230 | 1760 | 2514.2857 | 66953 | 95647.1429 | 2038.35 | 20830.01 | 89821.36 | 118515.5029 | AéreoD2212 | 0 | 1 | 0 | 0 | 0
106 | PLANTAS DE 1 DEPOSITOS CON 1 VAPORIZADOR VA 450 INCLUIDO ARMARIO CON FIGURA C | Aéreo | D | LP 69 A - 22 | 1 | 1 VA 450 | 69000 | 2618 | 67147 | 95924.2857 | 19761 | 28230 | 1760 | 2514.2857 | 88668 | 126668.5714 | 3215.35 | 21395.01 | 113278.36 | 151278.9314 | AéreoD2618 | 0 | 1 | 0 | 0 | 0
107 | PLANTAS DE 2 DEPOSITOS CON 2 VAPORIZADORES VA 450 INCLUIDO ARMARIO CON FIGURA C | Aéreo | D | 2*LP 13 A | 2 | 2 VA 450 | 26000 | 3500 | 21020 | 30028.5714 | 39522 | 56460 | 1760 | 2514.2857 | 62302 | 89002.8571 | 2038.35 | 19009.01 | 83349.36 | 110050.2171 | AéreoD3500 | 0 | 1 | 0 | 0 | 0
108 | PLANTAS DE 2 DEPOSITOS CON 2 VAPORIZADORES VA 450 INCLUIDO ARMARIO CON FIGURA C | Aéreo | D | 2*LP 16 A | 2 | 2 VA 450 | 32000 | 3640 | 25584 | 36548.5714 | 39522 | 56460 | 1760 | 2514.2857 | 66866 | 95522.8571 | 2038.35 | 20087.01 | 88991.36 | 117648.2171 | AéreoD3640 | 0 | 1 | 0 | 0 | 0
109 | PLANTAS DE 2 DEPOSITOS CON 2 VAPORIZADORES VA 450 INCLUIDO ARMARIO CON FIGURA C | Aéreo | D | 2*LP 19 A | 2 | 2 VA 450 | 38000 | 3780 | 27832 | 39760 | 39522 | 56460 | 1760 | 2514.2857 | 69114 | 98734.2857 | 2038.35 | 22743.01 | 93895.36 | 123515.6457 | AéreoD3780 | 0 | 1 | 0 | 0 | 0
110 | PLANTAS DE 2 DEPOSITOS CON 2 VAPORIZADORES VA 450 INCLUIDO ARMARIO CON FIGURA C | Aéreo | D | 2*LP 22 A | 2 | 2 VA 450 | 44000 | 3920 | 35864 | 51234.2857 | 39522 | 56460 | 1760 | 2514.2857 | 77146 | 110208.5714 | 2038.35 | 24147.01 | 103331.36 | 136393.9314 | AéreoD3920 | 0 | 1 | 0 | 0 | 0
111 | PLANTAS DE 2 DEPOSITOS CON 2 VAPORIZADORES VA 450 INCLUIDO ARMARIO CON FIGURA C | Aéreo | D | 2*LP 24 A | 2 | 2 VA 450 | 48000 | 3892 | 40898 | 58425.7143 | 39522 | 56460 | 1760 | 2514.2857 | 82180 | 117400 | 2038.35 | 24487.01 | 108705.36 | 143925.36 | AéreoD3892 | 0 | 1 | 0 | 0 | 0
112 | PLANTAS DE 2 DEPOSITOS CON 2 VAPORIZADORES VA 450 INCLUIDO ARMARIO CON FIGURA C | Aéreo | D | 2*LP 29 A | 2 | 2 VA 450 | 58000 | 4088 | 45448 | 64925.7143 | 39522 | 56460 | 1760 | 2514.2857 | 86730 | 123900 | 2038.35 | 25733.01 | 114501.36 | 151671.36 | AéreoD4088 | 0 | 1 | 0 | 0 | 0
113 | PLANTAS DE 2 DEPOSITOS CON 2 VAPORIZADORES VA 450 INCLUIDO ARMARIO CON FIGURA C | Aéreo | D | 2*LP 34 A | 2 | 2 VA 450 | 68000 | 4284 | 50478 | 72111.4286 | 39522 | 56460 | 3820 | 5457.1429 | 93820 | 134028.5714 | 3215.35 | 33541.21 | 130576.56 | 170785.1314 | AéreoD4284 | 0 | 1 | 0 | 0 | 0
114 | PLANTAS DE 2 DEPOSITOS CON 2 VAPORIZADORES VA 450 INCLUIDO ARMARIO CON FIGURA C | Aéreo | D | 2*LP 33 A - 22 | 2 | 2 VA 450 | 66000 | 4004 | 67416 | 96308.5714 | 39522 | 56460 | 1760 | 2514.2857 | 108698 | 155282.8571 | 3215.35 | 36807.21 | 148720.56 | 195305.4171 | AéreoD4004 | 0 | 1 | 0 | 0 | 0
115 | PLANTAS DE 2 DEPOSITOS CON 2 VAPORIZADORES VA 450 INCLUIDO ARMARIO CON FIGURA C | Aéreo | D | 2*LP 50 A - 22 | 2 | 2 VA 450 | 100000 | 4564 | 88888 | 126982.8571 | 39522 | 56460 | 3820 | 5457.1429 | 132230 | 188900 | 3215.35 | 38657.21 | 174102.56 | 230772.56 | AéreoD4564 | 0 | 1 | 0 | 0 | 0
116 | PLANTAS DE 2 DEPOSITOS CON 2 VAPORIZADORES VA 450 INCLUIDO ARMARIO CON FIGURA C | Aéreo | D | 2*LP 59 A - 22 | 2 | 2 VA 450 | 118000 | 4900 | 108492 | 154988.5714 | 39522 | 56460 | 3820 | 5457.1429 | 151834 | 216905.7143 | 3215.35 | 42273.21 | 197322.56 | 262394.2743 | AéreoD4900 | 0 | 1 | 0 | 0 | 0
117 | PLANTAS DE 2 DEPOSITOS CON 2 VAPORIZADORES VA 450 INCLUIDO ARMARIO CON FIGURA C | Aéreo | D | 2*LP 50 A - 24 | 2 | 2 VA 450 | 100000 | 4424 | 90864 | 129805.7143 | 39522 | 56460 | 3820 | 5457.1429 | 134206 | 191722.8571 | 3215.35 | 41143.21 | 178564.56 | 236081.4171 | AéreoD4424 | 0 | 1 | 0 | 0 | 0
118 | PLANTAS DE 2 DEPOSITOS CON 2 VAPORIZADORES VA 450 INCLUIDO ARMARIO CON FIGURA C | Aéreo | D | 2*LP 69 A - 22 | 2 | 2 VA 450 | 138000 | 5236 | 134294 | 191848.5714 | 39522 | 56460 | 3820 | 5457.1429 | 177636 | 253765.7143 | 3215.35 | 41143.21 | 221994.56 | 298124.2743 | AéreoD5236 | 0 | 1 | 0 | 0 | 0
119 | PLANTAS DE 2 DEPOSITOS CON 1 VAPORIZADOR VA 150 INCLUIDO ARMARIO CON FIGURA C | Aéreo | D | 2*LP 13 A | 2 | 1 VA 150 | 26000 | 1162 | 21020 | 30028.5714 | 12787 | 18267.1429 | 357 | 510 | 34164 | 48805.7143 | 2038.35 | 22814.01 | 59016.36 | 73658.0743 | AéreoD1162 | 0 | 1 | 0 | 0 | 0
120 | PLANTAS DE 2 DEPOSITOS CON 1 VAPORIZADOR VA 150 INCLUIDO ARMARIO CON FIGURA C | Aéreo | D | 2*LP 16 A | 2 | 1 VA 150 | 32000 | 1302 | 25584 | 36548.5714 | 12787 | 18267.1429 | 357 | 510 | 38728 | 55325.7143 | 2038.35 | 23395.01 | 64161.36 | 80759.0743 | AéreoD1302 | 0 | 1 | 0 | 0 | 0
121 | PLANTAS DE 2 DEPOSITOS CON 1 VAPORIZADOR VA 150 INCLUIDO ARMARIO CON FIGURA C | Aéreo | D | 2*LP 19 A | 2 | 1 VA 150 | 38000 | 1442 | 27832 | 39760 | 12787 | 18267.1429 | 1650 | 2357.1429 | 42269 | 60384.2857 | 2038.35 | 26074.01 | 70381.36 | 88496.6457 | AéreoD1442 | 0 | 1 | 0 | 0 | 0
122 | PLANTAS DE 2 DEPOSITOS CON 1 VAPORIZADOR VA 150 INCLUIDO ARMARIO CON FIGURA C | Aéreo | D | 2*LP 22 A | 2 | 1 VA 150 | 44000 | 1582 | 35864 | 51234.2857 | 12787 | 18267.1429 | 1650 | 2357.1429 | 50301 | 71858.5714 | 2038.35 | 27481.01 | 79820.36 | 101377.9314 | AéreoD1582 | 0 | 1 | 0 | 0 | 0
123 | PLANTAS DE 2 DEPOSITOS CON 1 VAPORIZADOR VA 150 INCLUIDO ARMARIO CON FIGURA C | Aéreo | D | 2*LP 24 A | 2 | 1 VA 150 | 48000 | 1554 | 40898 | 58425.7143 | 12787 | 18267.1429 | 1650 | 2357.1429 | 55335 | 79050 | 2038.35 | 27970.01 | 85343.36 | 109058.36 | AéreoD1554 | 0 | 1 | 0 | 0 | 0
124 | PLANTAS DE 2 DEPOSITOS CON 1 VAPORIZADOR VA 150 INCLUIDO ARMARIO CON FIGURA C | Aéreo | D | 2*LP 29 A | 2 | 1 VA 150 | 58000 | 1750 | 45448 | 64925.7143 | 12787 | 18267.1429 | 1650 | 2357.1429 | 59885 | 85550 | 2038.35 | 29077.01 | 91000.36 | 116665.36 | AéreoD1750 | 0 | 1 | 0 | 0 | 0
125 | PLANTAS DE 2 DEPOSITOS CON 1 VAPORIZADOR VA 150 INCLUIDO ARMARIO CON FIGURA C | Aéreo | D | 2*LP 34 A | 2 | 1 VA 150 | 68000 | 1946 | 50478 | 72111.4286 | 12787 | 18267.1429 | 1650 | 2357.1429 | 64915 | 92735.7143 | 3215.35 | 32680.21 | 100810.56 | 128631.2743 | AéreoD1946 | 0 | 1 | 0 | 0 | 0
126 | PLANTAS DE 2 DEPOSITOS CON 1 VAPORIZADOR VA 150 INCLUIDO ARMARIO CON FIGURA C | Aéreo | D | 2*LP 33 A - 22 | 2 | 1 VA 150 | 66000 | 1666 | 67416 | 96308.5714 | 12787 | 18267.1429 | 1650 | 2357.1429 | 81853 | 116932.8571 | 3215.35 | 31931.21 | 116999.56 | 152079.4171 | AéreoD1666 | 0 | 1 | 0 | 0 | 0
127 | PLANTAS DE 2 DEPOSITOS CON 1 VAPORIZADOR VA 150 INCLUIDO ARMARIO CON FIGURA C | Aéreo | D | 2*LP 50 A - 22 | 2 | 1 VA 150 | 100000 | 2226 | 88888 | 126982.8571 | 12787 | 18267.1429 | 1760 | 2514.2857 | 103435 | 147764.2857 | 3215.35 | 35716.21 | 142366.56 | 186695.8457 | AéreoD2226 | 0 | 1 | 0 | 0 | 0
128 | PLANTAS DE 2 DEPOSITOS CON 1 VAPORIZADOR VA 150 INCLUIDO ARMARIO CON FIGURA C | Aéreo | D | 2*LP 59 A - 22 | 2 | 1 VA 150 | 118000 | 2562 | 108492 | 154988.5714 | 12787 | 18267.1429 | 1760 | 2514.2857 | 123039 | 175770 | 3215.35 | 38352.21 | 164606.56 | 217337.56 | AéreoD2562 | 0 | 1 | 0 | 0 | 0
129 | PLANTAS DE 2 DEPOSITOS CON 1 VAPORIZADOR VA 150 INCLUIDO ARMARIO CON FIGURA C | Aéreo | D | 2*LP 50 A - 24 | 2 | 1 VA 150 | 100000 | 2086 | 90864 | 129805.7143 | 12787 | 18267.1429 | 1650 | 2357.1429 | 105301 | 150430 | 3215.35 | 36023.21 | 144539.56 | 189668.56 | AéreoD2086 | 0 | 1 | 0 | 0 | 0
130 | PLANTAS DE 2 DEPOSITOS CON 1 VAPORIZADOR VA 150 INCLUIDO ARMARIO CON FIGURA C | Aéreo | D | 2*LP 69 A - 22 | 2 | 1 VA 150 | 138000 | 2898 | 134294 | 191848.5714 | 12787 | 18267.1429 | 1760 | 2514.2857 | 148841 | 212630 | 3215.35 | 38352.21 | 190408.56 | 254197.56 | AéreoD2898 | 0 | 1 | 0 | 0 | 0
131 | PLANTAS DE 2 DEPOSITOS CON 1 VAPORIZADOR VA 300 INCLUIDO ARMARIO CON FIGURA C | Aéreo | D | 2*LP 13 A | 2 | 1 VA 300 | 26000 | 1638 | 21020 | 30028.5714 | 16351 | 23358.5714 | 1650 | 2357.1429 | 39021 | 55744.2857 | 2038.35 | 22814.01 | 63873.36 | 80596.6457 | AéreoD1638 | 0 | 1 | 0 | 0 | 0
132 | PLANTAS DE 2 DEPOSITOS CON 1 VAPORIZADOR VA 300 INCLUIDO ARMARIO CON FIGURA C | Aéreo | D | 2*LP 16 A | 2 | 1 VA 300 | 32000 | 1778 | 25584 | 36548.5714 | 16351 | 23358.5714 | 1650 | 2357.1429 | 43585 | 62264.2857 | 2038.35 | 23395.01 | 69018.36 | 87697.6457 | AéreoD1778 | 0 | 1 | 0 | 0 | 0
133 | PLANTAS DE 2 DEPOSITOS CON 1 VAPORIZADOR VA 300 INCLUIDO ARMARIO CON FIGURA C | Aéreo | D | 2*LP 19 A | 2 | 1 VA 300 | 38000 | 1918 | 27832 | 39760 | 16351 | 23358.5714 | 1650 | 2357.1429 | 45833 | 65475.7143 | 2038.35 | 26074.01 | 73945.36 | 93588.0743 | AéreoD1918 | 0 | 1 | 0 | 0 | 0
134 | PLANTAS DE 2 DEPOSITOS CON 1 VAPORIZADOR VA 300 INCLUIDO ARMARIO CON FIGURA C | Aéreo | D | 2*LP 22 A | 2 | 1 VA 300 | 44000 | 2058 | 35864 | 51234.2857 | 16351 | 23358.5714 | 1650 | 2357.1429 | 53865 | 76950 | 2038.35 | 27481.01 | 83384.36 | 106469.36 | AéreoD2058 | 0 | 1 | 0 | 0 | 0
135 | PLANTAS DE 2 DEPOSITOS CON 1 VAPORIZADOR VA 300 INCLUIDO ARMARIO CON FIGURA C | Aéreo | D | 2*LP 24 A | 2 | 1 VA 300 | 48000 | 2030 | 40898 | 58425.7143 | 16351 | 23358.5714 | 1650 | 2357.1429 | 58899 | 84141.4286 | 2038.35 | 27970.01 | 88907.36 | 114149.7886 | AéreoD2030 | 0 | 1 | 0 | 0 | 0
136 | PLANTAS DE 2 DEPOSITOS CON 1 VAPORIZADOR VA 300 INCLUIDO ARMARIO CON FIGURA C | Aéreo | D | 2*LP 29 A | 2 | 1 VA 300 | 58000 | 2226 | 45448 | 64925.7143 | 16351 | 23358.5714 | 1760 | 2514.2857 | 63559 | 90798.5714 | 2038.35 | 29077.01 | 94674.36 | 121913.9314 | AéreoD2226 | 0 | 1 | 0 | 0 | 0
137 | PLANTAS DE 2 DEPOSITOS CON 1 VAPORIZADOR VA 300 INCLUIDO ARMARIO CON FIGURA C | Aéreo | D | 2*LP 34 A | 2 | 1 VA 300 | 68000 | 2422 | 50478 | 72111.4286 | 16351 | 23358.5714 | 1760 | 2514.2857 | 68589 | 97984.2857 | 3215.35 | 32680.21 | 104484.56 | 133879.8457 | AéreoD2422 | 0 | 1 | 0 | 0 | 0
138 | PLANTAS DE 2 DEPOSITOS CON 1 VAPORIZADOR VA 300 INCLUIDO ARMARIO CON FIGURA C | Aéreo | D | 2*LP 33 A - 22 | 2 | 1 VA 300 | 66000 | 2142 | 67416 | 96308.5714 | 16351 | 23358.5714 | 1760 | 2514.2857 | 85527 | 122181.4286 | 3215.35 | 31931.21 | 120673.56 | 157327.9886 | AéreoD2142 | 0 | 1 | 0 | 0 | 0
139 | PLANTAS DE 2 DEPOSITOS CON 1 VAPORIZADOR VA 300 INCLUIDO ARMARIO CON FIGURA C | Aéreo | D | 2*LP 50 A - 22 | 2 | 1 VA 300 | 100000 | 2702 | 88888 | 126982.8571 | 16351 | 23358.5714 | 1760 | 2514.2857 | 106999 | 152855.7143 | 3215.35 | 35716.21 | 145930.56 | 191787.2743 | AéreoD2702 | 0 | 1 | 0 | 0 | 0
140 | PLANTAS DE 2 DEPOSITOS CON 1 VAPORIZADOR VA 300 INCLUIDO ARMARIO CON FIGURA C | Aéreo | D | 2*LP 59 A - 22 | 2 | 1 VA 300 | 118000 | 3038 | 108492 | 154988.5714 | 16351 | 23358.5714 | 1760 | 2514.2857 | 126603 | 180861.4286 | 3215.35 | 38352.21 | 168170.56 | 222428.9886 | AéreoD3038 | 0 | 1 | 0 | 0 | 0
141 | PLANTAS DE 2 DEPOSITOS CON 1 VAPORIZADOR VA 300 INCLUIDO ARMARIO CON FIGURA C | Aéreo | D | 2*LP 50 A - 24 | 2 | 1 VA 300 | 100000 | 2562 | 90864 | 129805.7143 | 16351 | 23358.5714 | 1760 | 2514.2857 | 108975 | 155678.5714 | 3215.35 | 36023.21 | 148213.56 | 194917.1314 | AéreoD2562 | 0 | 1 | 0 | 0 | 0
142 | PLANTAS DE 2 DEPOSITOS CON 1 VAPORIZADOR VA 300 INCLUIDO ARMARIO CON FIGURA C | Aéreo | D | 2*LP 69 A - 22 | 2 | 1 VA 300 | 138000 | 3374 | 134294 | 191848.5714 | 16351 | 23358.5714 | 1760 | 2514.2857 | 152405 | 217721.4286 | 3215.35 | 38352.21 | 193972.56 | 259288.9886 | AéreoD3374 | 0 | 1 | 0 | 0 | 0
143 | PLANTAS DE 2 DEPOSITOS CON 1 VAPORIZADOR VA 450 INCLUIDO ARMARIO CON FIGURA C | Aéreo | D | 2*LP 13 A | 2 | 1 VA 450 | 26000 | 2100 | 21020 | 30028.5714 | 19761 | 28230 | 1650 | 2357.1429 | 42431 | 60615.7143 | 2038.35 | 22814.01 | 67283.36 | 85468.0743 | AéreoD2100 | 0 | 1 | 0 | 0 | 0
144 | PLANTAS DE 2 DEPOSITOS CON 1 VAPORIZADOR VA 450 INCLUIDO ARMARIO CON FIGURA C | Aéreo | D | 2*LP 16 A | 2 | 1 VA 450 | 32000 | 2240 | 25584 | 36548.5714 | 19761 | 28230 | 1760 | 2514.2857 | 47105 | 67292.8571 | 2038.35 | 23395.01 | 72538.36 | 92726.2171 | AéreoD2240 | 0 | 1 | 0 | 0 | 0
145 | PLANTAS DE 2 DEPOSITOS CON 1 VAPORIZADOR VA 450 INCLUIDO ARMARIO CON FIGURA C | Aéreo | D | 2*LP 19 A | 2 | 1 VA 450 | 38000 | 2380 | 27832 | 39760 | 19761 | 28230 | 1760 | 2514.2857 | 49353 | 70504.2857 | 2038.35 | 26074.01 | 77465.36 | 98616.6457 | AéreoD2380 | 0 | 1 | 0 | 0 | 0
146 | PLANTAS DE 2 DEPOSITOS CON 1 VAPORIZADOR VA 450 INCLUIDO ARMARIO CON FIGURA C | Aéreo | D | 2*LP 22 A | 2 | 1 VA 450 | 44000 | 2520 | 35864 | 51234.2857 | 19761 | 28230 | 1760 | 2514.2857 | 57385 | 81978.5714 | 2038.35 | 27481.01 | 86904.36 | 111497.9314 | AéreoD2520 | 0 | 1 | 0 | 0 | 0
147 | PLANTAS DE 2 DEPOSITOS CON 1 VAPORIZADOR VA 450 INCLUIDO ARMARIO CON FIGURA C | Aéreo | D | 2*LP 24 A | 2 | 1 VA 450 | 48000 | 2492 | 40898 | 58425.7143 | 19761 | 28230 | 1760 | 2514.2857 | 62419 | 89170 | 2038.35 | 27970.01 | 92427.36 | 119178.36 | AéreoD2492 | 0 | 1 | 0 | 0 | 0
148 | PLANTAS DE 2 DEPOSITOS CON 1 VAPORIZADOR VA 450 INCLUIDO ARMARIO CON FIGURA C | Aéreo | D | 2*LP 29 A | 2 | 1 VA 450 | 58000 | 2688 | 45448 | 64925.7143 | 19761 | 28230 | 1760 | 2514.2857 | 66969 | 95670 | 2038.35 | 29077.01 | 98084.36 | 126785.36 | AéreoD2688 | 0 | 1 | 0 | 0 | 0
149 | PLANTAS DE 2 DEPOSITOS CON 1 VAPORIZADOR VA 450 INCLUIDO ARMARIO CON FIGURA C | Aéreo | D | 2*LP 34 A | 2 | 1 VA 450 | 68000 | 2884 | 50478 | 72111.4286 | 19761 | 28230 | 1760 | 2514.2857 | 71999 | 102855.7143 | 3215.35 | 32680.21 | 107894.56 | 138751.2743 | AéreoD2884 | 0 | 1 | 0 | 0 | 0
150 | PLANTAS DE 2 DEPOSITOS CON 1 VAPORIZADOR VA 450 INCLUIDO ARMARIO CON FIGURA C | Aéreo | D | 2*LP 33 A - 22 | 2 | 1 VA 450 | 66000 | 2604 | 67416 | 96308.5714 | 19761 | 28230 | 1760 | 2514.2857 | 88937 | 127052.8571 | 3215.35 | 31931.21 | 124083.56 | 162199.4171 | AéreoD2604 | 0 | 1 | 0 | 0 | 0
151 | PLANTAS DE 2 DEPOSITOS CON 1 VAPORIZADOR VA 450 INCLUIDO ARMARIO CON FIGURA C | Aéreo | D | 2*LP 50 A - 22 | 2 | 1 VA 450 | 100000 | 3164 | 88888 | 126982.8571 | 19761 | 28230 | 1760 | 2514.2857 | 110409 | 157727.1429 | 3215.35 | 35716.21 | 149340.56 | 196658.7029 | AéreoD3164 | 0 | 1 | 0 | 0 | 0
152 | PLANTAS DE 2 DEPOSITOS CON 1 VAPORIZADOR VA 450 INCLUIDO ARMARIO CON FIGURA C | Aéreo | D | 2*LP 59 A - 22 | 2 | 1 VA 450 | 118000 | 3500 | 108492 | 154988.5714 | 19761 | 28230 | 1760 | 2514.2857 | 130013 | 185732.8571 | 3215.35 | 38352.21 | 171580.56 | 227300.4171 | AéreoD3500 | 0 | 1 | 0 | 0 | 0
153 | PLANTAS DE 2 DEPOSITOS CON 1 VAPORIZADOR VA 450 INCLUIDO ARMARIO CON FIGURA C | Aéreo | D | 2*LP 50 A - 24 | 2 | 1 VA 450 | 100000 | 3024 | 90864 | 129805.7143 | 19761 | 28230 | 1760 | 2514.2857 | 112385 | 160550 | 3215.35 | 36023.21 | 151623.56 | 199788.56 | AéreoD3024 | 0 | 1 | 0 | 0 | 0
154 | PLANTAS DE 1 DEPOSITOS CON 2 VAPORIZADORES VA 150 INCLUIDO ARMARIO CON FIGURA C | Aéreo | D | LP 13 A | 1 | 2 VA 150 | 13000 | 1274 | 10510 | 15014.2857 | 25574 | 36534.2857 | 357 | 510 | 36441 | 52058.5714 | 1257.25 | 20489.35 | 58187.6 | 73805.1714 | AéreoD1274 | 0 | 1 | 0 | 0 | 0
155 | PLANTAS DE 1 DEPOSITOS CON 2 VAPORIZADORES VA 150 INCLUIDO ARMARIO CON FIGURA C | Aéreo | D | LP 16 A | 1 | 2 VA 150 | 16000 | 1344 | 12792 | 18274.2857 | 25574 | 36534.2857 | 357 | 510 | 38723 | 55318.5714 | 2038.35 | 21497.01 | 62258.36 | 78853.9314 | AéreoD1344 | 0 | 1 | 0 | 0 | 0
156 | PLANTAS DE 1 DEPOSITOS CON 2 VAPORIZADORES VA 150 INCLUIDO ARMARIO CON FIGURA C | Aéreo | D | LP 19 A | 1 | 2 VA 150 | 19000 | 1414 | 13916 | 19880 | 25574 | 36534.2857 | 1650 | 2357.1429 | 41140 | 58771.4286 | 2038.35 | 22825.01 | 66003.36 | 83634.7886 | AéreoD1414 | 0 | 1 | 0 | 0 | 0
157 | PLANTAS DE 1 DEPOSITOS CON 2 VAPORIZADORES VA 150 INCLUIDO ARMARIO CON FIGURA C | Aéreo | D | LP 22 A | 1 | 2 VA 150 | 22000 | 1484 | 17932 | 25617.1429 | 25574 | 36534.2857 | 1650 | 2357.1429 | 45156 | 64508.5714 | 2038.35 | 23527.01 | 70721.36 | 90073.9314 | AéreoD1484 | 0 | 1 | 0 | 0 | 0
158 | PLANTAS DE 1 DEPOSITOS CON 2 VAPORIZADORES VA 150 INCLUIDO ARMARIO CON FIGURA C | Aéreo | D | LP 24 A | 1 | 2 VA 150 | 24000 | 1470 | 20449 | 29212.8571 | 25574 | 36534.2857 | 1650 | 2357.1429 | 47673 | 68104.2857 | 2038.35 | 23697.01 | 73408.36 | 93839.6457 | AéreoD1470 | 0 | 1 | 0 | 0 | 0
159 | PLANTAS DE 1 DEPOSITOS CON 2 VAPORIZADORES VA 150 INCLUIDO ARMARIO CON FIGURA C | Aéreo | D | LP 29 A | 1 | 2 VA 150 | 29000 | 1568 | 22724 | 32462.8571 | 25574 | 36534.2857 | 1650 | 2357.1429 | 49948 | 71354.2857 | 2038.35 | 24320.01 | 76306.36 | 97712.6457 | AéreoD1568 | 0 | 1 | 0 | 0 | 0
160 | PLANTAS DE 1 DEPOSITOS CON 2 VAPORIZADORES VA 150 INCLUIDO ARMARIO CON FIGURA C | Aéreo | D | LP 34 A | 1 | 2 VA 150 | 34000 | 1666 | 25239 | 36055.7143 | 25574 | 36534.2857 | 1650 | 2357.1429 | 52463 | 74947.1429 | 2038.35 | 22884.01 | 77385.36 | 99869.5029 | AéreoD1666 | 0 | 1 | 0 | 0 | 0
161 | PLANTAS DE 1 DEPOSITOS CON 2 VAPORIZADORES VA 150 INCLUIDO ARMARIO CON FIGURA C | Aéreo | D | LP 33 A - 22 | 1 | 2 VA 150 | 33000 | 1526 | 33708 | 48154.2857 | 25574 | 36534.2857 | 1650 | 2357.1429 | 60932 | 87045.7143 | 2038.35 | 24518.01 | 87488.36 | 113602.0743 | AéreoD1526 | 0 | 1 | 0 | 0 | 0
162 | PLANTAS DE 1 DEPOSITOS CON 2 VAPORIZADORES VA 150 INCLUIDO ARMARIO CON FIGURA C | Aéreo | D | LP 50 A - 22 | 1 | 2 VA 150 | 50000 | 1806 | 44444 | 63491.4286 | 25574 | 36534.2857 | 1650 | 2357.1429 | 71668 | 102382.8571 | 2038.35 | 25442.01 | 99148.36 | 129863.2171 | AéreoD1806 | 0 | 1 | 0 | 0 | 0
163 | PLANTAS DE 1 DEPOSITOS CON 2 VAPORIZADORES VA 150 INCLUIDO ARMARIO CON FIGURA C | Aéreo | D | LP 59 A - 22 | 1 | 2 VA 150 | 59000 | 1974 | 54246 | 77494.2857 | 25574 | 36534.2857 | 1650 | 2357.1429 | 81470 | 116385.7143 | 2038.35 | 27250.01 | 110758.36 | 145674.0743 | AéreoD1974 | 0 | 1 | 0 | 0 | 0
164 | PLANTAS DE 1 DEPOSITOS CON 2 VAPORIZADORES VA 150 INCLUIDO ARMARIO CON FIGURA C | Aéreo | D | LP 50 A - 24 | 1 | 2 VA 150 | 50000 | 1736 | 45432 | 64902.8571 | 25574 | 36534.2857 | 1650 | 2357.1429 | 72656 | 103794.2857 | 2038.35 | 26848.01 | 101542.36 | 132680.6457 | AéreoD1736 | 0 | 1 | 0 | 0 | 0
165 | PLANTAS DE 1 DEPOSITOS CON 2 VAPORIZADORES VA 150 INCLUIDO ARMARIO CON FIGURA C | Aéreo | D | LP 69 A - 22 | 1 | 2 VA 150 | 69000 | 2142 | 67147 | 95924.2857 | 25574 | 36534.2857 | 1760 | 2514.2857 | 94481 | 134972.8571 | 3215.35 | 27250.01 | 124946.36 | 165438.2171 | AéreoD2142 | 0 | 1 | 0 | 0 | 0
166 | PLANTAS DE 1 DEPOSITOS CON 2 VAPORIZADORES VA 300 INCLUIDO ARMARIO CON FIGURA C | Aéreo | D | LP 13 A | 1 | 2 VA 300 | 13000 | 2226 | 10510 | 15014.2857 | 32702 | 46717.1429 | 1760 | 2514.2857 | 44972 | 64245.7143 | 1257.25 | 20489.35 | 66718.6 | 85992.3143 | AéreoD2226 | 0 | 1 | 0 | 0 | 0
167 | PLANTAS DE 1 DEPOSITOS CON 2 VAPORIZADORES VA 300 INCLUIDO ARMARIO CON FIGURA C | Aéreo | D | LP 16 A | 1 | 2 VA 300 | 16000 | 2296 | 12792 | 18274.2857 | 32702 | 46717.1429 | 1760 | 2514.2857 | 47254 | 67505.7143 | 2038.35 | 21497.01 | 70789.36 | 91041.0743 | AéreoD2296 | 0 | 1 | 0 | 0 | 0
168 | PLANTAS DE 1 DEPOSITOS CON 2 VAPORIZADORES VA 300 INCLUIDO ARMARIO CON FIGURA C | Aéreo | D | LP 19 A | 1 | 2 VA 300 | 19000 | 2366 | 13916 | 19880 | 32702 | 46717.1429 | 1760 | 2514.2857 | 48378 | 69111.4286 | 2038.35 | 22825.01 | 73241.36 | 93974.7886 | AéreoD2366 | 0 | 1 | 0 | 0 | 0
169 | PLANTAS DE 1 DEPOSITOS CON 2 VAPORIZADORES VA 300 INCLUIDO ARMARIO CON FIGURA C | Aéreo | D | LP 22 A | 1 | 2 VA 300 | 22000 | 2436 | 17932 | 25617.1429 | 32702 | 46717.1429 | 1760 | 2514.2857 | 52394 | 74848.5714 | 2038.35 | 23527.01 | 77959.36 | 100413.9314 | AéreoD2436 | 0 | 1 | 0 | 0 | 0
170 | PLANTAS DE 1 DEPOSITOS CON 2 VAPORIZADORES VA 300 INCLUIDO ARMARIO CON FIGURA C | Aéreo | D | LP 24 A | 1 | 2 VA 300 | 24000 | 2422 | 20449 | 29212.8571 | 32702 | 46717.1429 | 1760 | 2514.2857 | 54911 | 78444.2857 | 2038.35 | 23697.01 | 80646.36 | 104179.6457 | AéreoD2422 | 0 | 1 | 0 | 0 | 0
171 | PLANTAS DE 1 DEPOSITOS CON 2 VAPORIZADORES VA 300 INCLUIDO ARMARIO CON FIGURA C | Aéreo | D | LP 29 A | 1 | 2 VA 300 | 29000 | 2520 | 22724 | 32462.8571 | 32702 | 46717.1429 | 1760 | 2514.2857 | 57186 | 81694.2857 | 2038.35 | 24320.01 | 83544.36 | 108052.6457 | AéreoD2520 | 0 | 1 | 0 | 0 | 0
172 | PLANTAS DE 1 DEPOSITOS CON 2 VAPORIZADORES VA 300 INCLUIDO ARMARIO CON FIGURA C | Aéreo | D | LP 34 A | 1 | 2 VA 300 | 34000 | 2618 | 25239 | 36055.7143 | 32702 | 46717.1429 | 1760 | 2514.2857 | 59701 | 85287.1429 | 2038.35 | 22884.01 | 84623.36 | 110209.5029 | AéreoD2618 | 0 | 1 | 0 | 0 | 0
173 | PLANTAS DE 1 DEPOSITOS CON 2 VAPORIZADORES VA 300 INCLUIDO ARMARIO CON FIGURA C | Aéreo | D | LP 33 A - 22 | 1 | 2 VA 300 | 33000 | 2478 | 33708 | 48154.2857 | 32702 | 46717.1429 | 1760 | 2514.2857 | 68170 | 97385.7143 | 2038.35 | 24518.01 | 94726.36 | 123942.0743 | AéreoD2478 | 0 | 1 | 0 | 0 | 0
174 | PLANTAS DE 1 DEPOSITOS CON 2 VAPORIZADORES VA 300 INCLUIDO ARMARIO CON FIGURA C | Aéreo | D | LP 50 A - 22 | 1 | 2 VA 300 | 50000 | 2758 | 44444 | 63491.4286 | 32702 | 46717.1429 | 1760 | 2514.2857 | 78906 | 112722.8571 | 2038.35 | 25442.01 | 106386.36 | 140203.2171 | AéreoD2758 | 0 | 1 | 0 | 0 | 0
175 | PLANTAS DE 1 DEPOSITOS CON 2 VAPORIZADORES VA 300 INCLUIDO ARMARIO CON FIGURA C | Aéreo | D | LP 59 A - 22 | 1 | 2 VA 300 | 59000 | 2926 | 54246 | 77494.2857 | 32702 | 46717.1429 | 1760 | 2514.2857 | 88708 | 126725.7143 | 2038.35 | 27250.01 | 117996.36 | 156014.0743 | AéreoD2926 | 0 | 1 | 0 | 0 | 0
176 | PLANTAS DE 1 DEPOSITOS CON 2 VAPORIZADORES VA 300 INCLUIDO ARMARIO CON FIGURA C | Aéreo | D | LP 50 A - 24 | 1 | 2 VA 300 | 50000 | 2688 | 45432 | 64902.8571 | 32702 | 46717.1429 | 1760 | 2514.2857 | 79894 | 114134.2857 | 2038.35 | 26848.01 | 108780.36 | 143020.6457 | AéreoD2688 | 0 | 1 | 0 | 0 | 0
177 | PLANTAS DE 1 DEPOSITOS CON 2 VAPORIZADORES VA 300 INCLUIDO ARMARIO CON FIGURA C | Aéreo | D | LP 69 A - 22 | 1 | 2 VA 300 | 69000 | 3094 | 67147 | 95924.2857 | 32702 | 46717.1429 | 1760 | 2514.2857 | 101609 | 145155.7143 | 3215.35 | 27250.01 | 132074.36 | 175621.0743 | AéreoD3094 | 0 | 1 | 0 | 0 | 0
178 | PLANTAS DE 1 DEPOSITOS CON 2 VAPORIZADORES VA 450 INCLUIDO ARMARIO CON FIGURA C | Aéreo | D | LP 13 A | 1 | 2 VA 450 | 13000 | 3150 | 10510 | 15014.2857 | 39522 | 56460 | 1760 | 2514.2857 | 51792 | 73988.5714 | 1257.25 | 20489.35 | 73538.6 | 95735.1714 | AéreoD3150 | 0 | 1 | 0 | 0 | 0
179 | PLANTAS DE 1 DEPOSITOS CON 2 VAPORIZADORES VA 450 INCLUIDO ARMARIO CON FIGURA C | Aéreo | D | LP 16 A | 1 | 2 VA 450 | 16000 | 3220 | 12792 | 18274.2857 | 39522 | 56460 | 1760 | 2514.2857 | 54074 | 77248.5714 | 2038.35 | 21497.01 | 77609.36 | 100783.9314 | AéreoD3220 | 0 | 1 | 0 | 0 | 0
180 | PLANTAS DE 1 DEPOSITOS CON 2 VAPORIZADORES VA 450 INCLUIDO ARMARIO CON FIGURA C | Aéreo | D | LP 19 A | 1 | 2 VA 450 | 19000 | 3290 | 13916 | 19880 | 39522 | 56460 | 1760 | 2514.2857 | 55198 | 78854.2857 | 2038.35 | 22825.01 | 80061.36 | 103717.6457 | AéreoD3290 | 0 | 1 | 0 | 0 | 0
181 | PLANTAS DE 1 DEPOSITOS CON 2 VAPORIZADORES VA 450 INCLUIDO ARMARIO CON FIGURA C | Aéreo | D | LP 22 A | 1 | 2 VA 450 | 22000 | 3360 | 17932 | 25617.1429 | 39522 | 56460 | 1760 | 2514.2857 | 59214 | 84591.4286 | 2038.35 | 23527.01 | 84779.36 | 110156.7886 | AéreoD3360 | 0 | 1 | 0 | 0 | 0
182 | PLANTAS DE 1 DEPOSITOS CON 2 VAPORIZADORES VA 450 INCLUIDO ARMARIO CON FIGURA C | Aéreo | D | LP 24 A | 1 | 2 VA 450 | 24000 | 3346 | 20449 | 29212.8571 | 39522 | 56460 | 1760 | 2514.2857 | 61731 | 88187.1429 | 2038.35 | 23697.01 | 87466.36 | 113922.5029 | AéreoD3346 | 0 | 1 | 0 | 0 | 0
183 | PLANTAS DE 1 DEPOSITOS CON 2 VAPORIZADORES VA 450 INCLUIDO ARMARIO CON FIGURA C | Aéreo | D | LP 29 A | 1 | 2 VA 450 | 29000 | 3444 | 22724 | 32462.8571 | 39522 | 56460 | 1760 | 2514.2857 | 64006 | 91437.1429 | 2038.35 | 24320.01 | 90364.36 | 117795.5029 | AéreoD3444 | 0 | 1 | 0 | 0 | 0
184 | PLANTAS DE 1 DEPOSITOS CON 2 VAPORIZADORES VA 450 INCLUIDO ARMARIO CON FIGURA C | Aéreo | D | LP 34 A | 1 | 2 VA 450 | 34000 | 3542 | 25239 | 36055.7143 | 39522 | 56460 | 1760 | 2514.2857 | 66521 | 95030 | 2038.35 | 22884.01 | 91443.36 | 119952.36 | AéreoD3542 | 0 | 1 | 0 | 0 | 0
185 | PLANTAS DE 1 DEPOSITOS CON 2 VAPORIZADORES VA 450 INCLUIDO ARMARIO CON FIGURA C | Aéreo | D | LP 33 A - 22 | 1 | 2 VA 450 | 33000 | 3402 | 33708 | 48154.2857 | 39522 | 56460 | 1760 | 2514.2857 | 74990 | 107128.5714 | 2038.35 | 24518.01 | 101546.36 | 133684.9314 | AéreoD3402 | 0 | 1 | 0 | 0 | 0
186 | PLANTAS DE 1 DEPOSITOS CON 2 VAPORIZADORES VA 450 INCLUIDO ARMARIO CON FIGURA C | Aéreo | D | LP 50 A - 22 | 1 | 2 VA 450 | 50000 | 3682 | 44444 | 63491.4286 | 39522 | 56460 | 1760 | 2514.2857 | 85726 | 122465.7143 | 2038.35 | 25442.01 | 113206.36 | 149946.0743 | AéreoD3682 | 0 | 1 | 0 | 0 | 0
187 | PLANTAS DE 1 DEPOSITOS CON 2 VAPORIZADORES VA 450 INCLUIDO ARMARIO CON FIGURA C | Aéreo | D | LP 59 A - 22 | 1 | 2 VA 450 | 59000 | 3850 | 54246 | 77494.2857 | 39522 | 56460 | 1760 | 2514.2857 | 95528 | 136468.5714 | 2038.35 | 27250.01 | 124816.36 | 165756.9314 | AéreoD3850 | 0 | 1 | 0 | 0 | 0
188 | PLANTAS DE 1 DEPOSITOS CON 2 VAPORIZADORES VA 450 INCLUIDO ARMARIO CON FIGURA C | Aéreo | D | LP 50 A - 24 | 1 | 2 VA 450 | 50000 | 3612 | 45432 | 64902.8571 | 39522 | 56460 | 1760 | 2514.2857 | 86714 | 123877.1429 | 2038.35 | 26848.01 | 115600.36 | 152763.5029 | AéreoD3612 | 0 | 1 | 0 | 0 | 0
189 | PLANTAS DE 1 DEPOSITOS CON 2 VAPORIZADORES VA 450 INCLUIDO ARMARIO CON FIGURA C | Aéreo | D | LP 69 A - 22 | 1 | 2 VA 450 | 69000 | 4018 | 67147 | 95924.2857 | 39522 | 56460 | 1760 | 2514.2857 | 108429 | 154898.5714 | 3215.35 | 27250.01 | 138894.36 | 185363.9314 | AéreoD4018 | 0 | 1 | 0 | 0 | 0
190 | PLANTAS ENTERRADAS SIN VAPORIZACION ATMOSFERICA | Enterrado | D | LP 1000 E | 1 | N.a. | 1000 | 56 | 1972 | 2817.1429 | 0 | 0 | 0 | 0 | 1972 | 2817.1429 | 1257.25 | 6385.35 | 9614.6 | 10459.7429 | EnterradoD56 | 0 | 1 | 0 | 0 | 0
191 | PLANTAS ENTERRADAS SIN VAPORIZACION ATMOSFERICA | Enterrado | D | LP 1450 E | 1 | N.a. | 1450 | 71.4 | 2523 | 3604.2857 | 0 | 0 | 0 | 0 | 2523 | 3604.2857 | 1257.25 | 7040.35 | 10820.6 | 11901.8857 | EnterradoD71,4 | 0 | 1 | 0 | 0 | 0
192 | PLANTAS ENTERRADAS SIN VAPORIZACION ATMOSFERICA | Enterrado | D | LP 2450 E | 1 | N.a. | 2450 | 106.4 | 2890 | 4128.5714 | 0 | 0 | 0 | 0 | 2890 | 4128.5714 | 1257.25 | 7712.35 | 11859.6 | 13098.1714 | EnterradoD106,4 | 0 | 1 | 0 | 0 | 0
193 | PLANTAS ENTERRADAS SIN VAPORIZACION ATMOSFERICA | Enterrado | D | LP 4000 E | 1 | N.a. | 4000 | 161 | 3899 | 5570 | 0 | 0 | 0 | 0 | 3899 | 5570 | 1257.25 | 9051.35 | 14207.6 | 15878.6 | EnterradoD161 | 0 | 1 | 0 | 0 | 0
194 | PLANTAS ENTERRADAS SIN VAPORIZACION ATMOSFERICA | Enterrado | D | LP 4880 E | 1 | N.a. | 4880 | 193.2 | 4556 | 6508.5714 | 0 | 0 | 357 | 510 | 4913 | 7018.5714 | 1257.25 | 9816.35 | 15986.6 | 18092.1714 | EnterradoD193,2 | 0 | 1 | 0 | 0 | 0
195 | PLANTAS ENTERRADAS SIN VAPORIZACION ATMOSFERICA | Enterrado | D | LP 6650 E | 1 | N.a. | 6650 | 254.8 | 5146 | 7351.4286 | 0 | 0 | 357 | 510 | 5503 | 7861.4286 | 1257.25 | 11669.35 | 18429.6 | 20788.0286 | EnterradoD254,8 | 0 | 1 | 0 | 0 | 0
196 | PLANTAS ENTERRADAS SIN VAPORIZACION ATMOSFERICA | Enterrado | D | LP 8334 E | 1 | N.a. | 8334 | 317.8 | 6249 | 8927.1429 | 0 | 0 | 357 | 510 | 6606 | 9437.1429 | 1257.25 | 13178.35 | 21041.6 | 23872.7429 | EnterradoD317,8 | 0 | 1 | 0 | 0 | 0
197 | PLANTAS ENTERRADAS SIN VAPORIZACION ATMOSFERICA | Enterrado | D | LP 10 E | 1 | N.a. | 10000 | 308 | 8774 | 12534.2857 | 0 | 0 | 357 | 510 | 9131 | 13044.2857 | 1257.25 | 13028.35 | 23416.6 | 27329.8857 | EnterradoD308 | 0 | 1 | 0 | 0 | 0
198 | PLANTAS ENTERRADAS SIN VAPORIZACION ATMOSFERICA | Enterrado | D | LP 13 E | 1 | N.a. | 13000 | 406 | 10707 | 15295.7143 | 0 | 0 | 357 | 510 | 11064 | 15805.7143 | 1257.25 | 13590.21 | 25911.46 | 30653.1743 | EnterradoD406 | 0 | 1 | 0 | 0 | 0
199 | PLANTAS ENTERRADAS SIN VAPORIZACION ATMOSFERICA | Enterrado | D | LP 16 E | 1 | N.a. | 16000 | 490 | 12871 | 18387.1429 | 0 | 0 | 357 | 510 | 13228 | 18897.1429 | 2038.35 | 16250.71 | 31517.06 | 37186.2029 | EnterradoD490 | 0 | 1 | 0 | 0 | 0
200 | PLANTAS ENTERRADAS SIN VAPORIZACION ATMOSFERICA | Enterrado | D | LP 19 E | 1 | N.a. | 19000 | 574 | 14192 | 20274.2857 | 0 | 0 | 357 | 510 | 14549 | 20784.2857 | 2038.35 | 17720.52 | 34307.87 | 40543.1557 | EnterradoD574 | 0 | 1 | 0 | 0 | 0
201 | PLANTAS ENTERRADAS SIN VAPORIZACION ATMOSFERICA | Enterrado | D | LP 22 E | 1 | N.a. | 22000 | 658 | 19301 | 27572.8571 | 0 | 0 | 357 | 510 | 19658 | 28082.8571 | 2038.35 | 19164.2691 | 40860.6191 | 49285.4763 | EnterradoD658 | 0 | 1 | 0 | 0 | 0
202 | PLANTAS ENTERRADAS SIN VAPORIZACION ATMOSFERICA | Enterrado | D | LP 24 E | 1 | N.a. | 24000 | 630 | 20828 | 29754.2857 | 0 | 0 | 357 | 510 | 21185 | 30264.2857 | 2038.35 | 18813.7653 | 42037.1153 | 51116.401 | EnterradoD630 | 0 | 1 | 0 | 0 | 0
203 | PLANTAS ENTERRADAS SIN VAPORIZACION ATMOSFERICA | Enterrado | D | LP 29 E | 1 | N.a. | 29000 | 756 | 23405 | 33435.7143 | 0 | 0 | 357 | 510 | 23762 | 33945.7143 | 2038.35 | 20667.688 | 46468.038 | 56651.7523 | EnterradoD756 | 0 | 1 | 0 | 0 | 0
204 | PLANTAS ENTERRADAS SIN VAPORIZACION ATMOSFERICA | Enterrado | D | LP 34 E | 1 | N.a. | 34000 | 868 | 25629 | 36612.8571 | 0 | 0 | 357 | 510 | 25986 | 37122.8571 | 2038.35 | 22519.6512 | 50544.0012 | 61680.8583 | EnterradoD868 | 0 | 1 | 0 | 0 | 0
205 | PLANTAS ENTERRADAS SIN VAPORIZACION ATMOSFERICA | Enterrado | D | LP 33 E - 22 | 1 | N.a. | 33000 | 700 | 34557 | 49367.1429 | 0 | 0 | 357 | 510 | 34914 | 49877.1429 | 2038.35 | 20134.8459 | 57087.1959 | 72050.3387 | EnterradoD700 | 0 | 1 | 0 | 0 | 0
206 | PLANTAS ENTERRADAS SIN VAPORIZACION ATMOSFERICA | Enterrado | D | LP 50 E - 22 | 1 | N.a. | 50000 | 1022 | 44952 | 64217.1429 | 0 | 0 | 357 | 510 | 45309 | 64727.1429 | 2038.35 | 25377.3965 | 72724.7465 | 92142.8894 | EnterradoD1022 | 0 | 1 | 0 | 0 | 0
207 | PLANTAS ENTERRADAS SIN VAPORIZACION ATMOSFERICA | Enterrado | D | LP 59 E - 22 | 1 | N.a. | 59000 | 1218 | 54823 | 78318.5714 | 0 | 0 | 357 | 510 | 55180 | 78828.5714 | 2038.35 | 31168.6678 | 88387.0178 | 112035.5893 | EnterradoD1218 | 0 | 1 | 0 | 0 | 0
208 | PLANTAS ENTERRADAS SIN VAPORIZACION ATMOSFERICA | Enterrado | D | LP 50 E - 24 | 1 | N.a. | 50000 | 952 | 45851 | 65501.4286 | 0 | 0 | 357 | 510 | 46208 | 66011.4286 | 2038.35 | 21828.0577 | 70074.4077 | 89877.8363 | EnterradoD952 | 0 | 1 | 0 | 0 | 0
209 | PLANTAS ENTERRADAS SIN VAPORIZACION ATMOSFERICA | Enterrado | D | 2*LP 13 E | 2 | N.a. | 26000 | 812 | 21414 | 30591.4286 | 0 | 0 | 357 | 510 | 21771 | 31101.4286 | 2038.35 | 21644.4473 | 45453.7973 | 54784.2259 | EnterradoD812 | 0 | 1 | 0 | 0 | 0
210 | PLANTAS ENTERRADAS SIN VAPORIZACION ATMOSFERICA | Enterrado | D | 2*LP 16 E | 2 | N.a. | 32000 | 980 | 25742 | 36774.2857 | 0 | 0 | 357 | 510 | 26099 | 37284.2857 | 2038.35 | 23962.6194 | 52099.9694 | 63285.2551 | EnterradoD980 | 0 | 1 | 0 | 0 | 0
211 | PLANTAS ENTERRADAS SIN VAPORIZACION ATMOSFERICA | Enterrado | D | 2*LP 19 E | 2 | N.a. | 38000 | 1148 | 28384 | 40548.5714 | 0 | 0 | 357 | 510 | 28741 | 41058.5714 | 2038.35 | 26314.8098 | 57094.1598 | 69411.7312 | EnterradoD1148 | 0 | 1 | 0 | 0 | 0
212 | PLANTAS ENTERRADAS SIN VAPORIZACION ATMOSFERICA | Enterrado | D | 2*LP 22 E | 2 | N.a. | 44000 | 1316 | 38602 | 55145.7143 | 0 | 0 | 357 | 510 | 38959 | 55655.7143 | 2038.35 | 28653.6257 | 69650.9757 | 86347.6899 | EnterradoD1316 | 0 | 1 | 0 | 0 | 0
213 | PLANTAS ENTERRADAS SIN VAPORIZACION ATMOSFERICA | Enterrado | D | 2*LP 24 E | 2 | N.a. | 48000 | 1260 | 41656 | 59508.5714 | 0 | 0 | 357 | 510 | 42013 | 60018.5714 | 2038.35 | 28297.9667 | 72349.3167 | 90354.8881 | EnterradoD1260 | 0 | 1 | 0 | 0 | 0
214 | PLANTAS ENTERRADAS SIN VAPORIZACION ATMOSFERICA | Enterrado | D | 2*LP 29 E | 2 | N.a. | 58000 | 1512 | 46810 | 66871.4286 | 0 | 0 | 1650 | 2357.1429 | 48460 | 69228.5714 | 2038.35 | 31273.5594 | 81771.9094 | 102540.4808 | EnterradoD1512 | 0 | 1 | 0 | 0 | 0
215 | PLANTAS ENTERRADAS SIN VAPORIZACION ATMOSFERICA | Enterrado | D | 2*LP 34 E | 2 | N.a. | 68000 | 1736 | 51258 | 73225.7143 | 0 | 0 | 1650 | 2357.1429 | 52908 | 75582.8571 | 2038.35 | 38468.4515 | 93414.8015 | 116089.6586 | EnterradoD1736 | 0 | 1 | 0 | 0 | 0
216 | PLANTAS ENTERRADAS SIN VAPORIZACION ATMOSFERICA | Enterrado | D | 2*LP 33 E - 22 | 2 | N.a. | 66000 | 1400 | 69114 | 98734.2857 | 0 | 0 | 357 | 510 | 69471 | 99244.2857 | 3215.35 | 34991.2745 | 107677.6245 | 137450.9102 | EnterradoD1400 | 0 | 1 | 0 | 0 | 0
217 | PLANTAS ENTERRADAS SIN VAPORIZACION ATMOSFERICA | Enterrado | D | 2*LP 50 E - 22 | 2 | N.a. | 100000 | 2044 | 89904 | 128434.2857 | 0 | 0 | 1650 | 2357.1429 | 91554 | 130791.4286 | 3215.35 | 45386.9718 | 140156.3218 | 179393.7503 | EnterradoD2044 | 0 | 1 | 0 | 0 | 0
218 | PLANTAS ENTERRADAS SIN VAPORIZACION ATMOSFERICA | Enterrado | D | 2*LP 59 E - 22 | 2 | N.a. | 118000 | 2436 | 109646 | 156637.1429 | 0 | 0 | 1760 | 2514.2857 | 111406 | 159151.4286 | 3215.35 | 50526.9035 | 165148.2535 | 212893.6821 | EnterradoD2436 | 0 | 1 | 0 | 0 | 0
219 | PLANTAS ENTERRADAS SIN VAPORIZACION ATMOSFERICA | Enterrado | D | 2*LP 50 E - 24 | 2 | N.a. | 100000 | 1904 | 91702 | 131002.8571 | 0 | 0 | 1650 | 2357.1429 | 93352 | 133360 | 3215.35 | 38864.6513 | 135432.0013 | 175440.0013 | EnterradoD1904 | 0 | 1 | 0 | 0 | 0
1 | PLANTAS SIN VAPORIZACION ATMOSFERICA | Aéreo | E | LP 1000 | 1 | N.a. | 1000 | 32.2 | 1895 | 2707.1429 | 0 | 0 | 0 | 0 | 1895 | 2707.1429 | 1257.25 | 3824.35 | 6976.6 | 7788.7429 | AéreoE32,2 | 0 | 1 | 0 | 0 | 0
2 | PLANTAS SIN VAPORIZACION ATMOSFERICA | Aéreo | E | LP 1450 | 1 | N.a. | 1450 | 40.6 | 2436 | 3480 | 0 | 0 | 0 | 0 | 2436 | 3480 | 1257.25 | 4225.35 | 7918.6 | 8962.6 | AéreoE40,6 | 0 | 1 | 0 | 0 | 0
3 | PLANTAS SIN VAPORIZACION ATMOSFERICA | Aéreo | E | LP 2450 | 1 | N.a. | 2450 | 60.2 | 2778 | 3968.5714 | 0 | 0 | 0 | 0 | 2778 | 3968.5714 | 1257.25 | 4601.35 | 8636.6 | 9827.1714 | AéreoE60,2 | 0 | 1 | 0 | 0 | 0
4 | PLANTAS SIN VAPORIZACION ATMOSFERICA | Aéreo | E | LP 4000 | 1 | N.a. | 4000 | 92.4 | 3766 | 5380 | 0 | 0 | 0 | 0 | 3766 | 5380 | 1257.25 | 5134.35 | 10157.6 | 11771.6 | AéreoE92,4 | 0 | 1 | 0 | 0 | 0
5 | PLANTAS SIN VAPORIZACION ATMOSFERICA | Aéreo | E | LP 4880 | 1 | N.a. | 4880 | 110.6 | 4424 | 6320 | 0 | 0 | 357 | 510 | 4781 | 6830 | 1257.25 | 5421.35 | 11459.6 | 13508.6 | AéreoE110,6 | 0 | 1 | 0 | 0 | 0
6 | PLANTAS SIN VAPORIZACION ATMOSFERICA | Aéreo | E | LP 6650 | 1 | N.a. | 6650 | 145.6 | 5057 | 7224.2857 | 0 | 0 | 357 | 510 | 5414 | 7734.2857 | 1257.25 | 6443.35 | 13114.6 | 15434.8857 | AéreoE145,6 | 0 | 1 | 0 | 0 | 0
7 | PLANTAS SIN VAPORIZACION ATMOSFERICA | Aéreo | E | LP 8334 | 1 | N.a. | 8334 | 182 | 6078 | 8682.8571 | 0 | 0 | 357 | 510 | 6435 | 9192.8571 | 1257.25 | 6749.35 | 14441.6 | 17199.4571 | AéreoE182 | 0 | 1 | 0 | 0 | 0
8 | PLANTAS SIN VAPORIZACION ATMOSFERICA | Aéreo | E | LP 10 | 1 | N.a. | 10000 | 182 | 8595 | 12278.5714 | 0 | 0 | 357 | 510 | 8952 | 12788.5714 | 1257.25 | 7320.35 | 17529.6 | 21366.1714 | AéreoE182 | 0 | 1 | 0 | 0 | 0
9 | PLANTAS SIN VAPORIZACION ATMOSFERICA | Aéreo | E | LP 13 A | 1 | N.a. | 13000 | 224 | 10510 | 15014.2857 | 0 | 0 | 357 | 510 | 10867 | 15524.2857 | 1257.25 | 7862.35 | 19986.6 | 24643.8857 | AéreoE224 | 0 | 1 | 0 | 0 | 0
10 | PLANTAS SIN VAPORIZACION ATMOSFERICA | Aéreo | E | LP 16 A | 1 | N.a. | 16000 | 280 | 12792 | 18274.2857 | 0 | 0 | 357 | 510 | 13149 | 18784.2857 | 2038.35 | 8870.01 | 24057.36 | 29692.6457 | AéreoE280 | 0 | 1 | 0 | 0 | 0
11 | PLANTAS SIN VAPORIZACION ATMOSFERICA | Aéreo | E | LP 19 A | 1 | N.a. | 19000 | 322 | 13916 | 19880 | 0 | 0 | 357 | 510 | 14273 | 20390 | 2038.35 | 10198.01 | 26509.36 | 32626.36 | AéreoE322 | 0 | 1 | 0 | 0 | 0
12 | PLANTAS SIN VAPORIZACION ATMOSFERICA | Aéreo | E | LP 22 A | 1 | N.a. | 22000 | 378 | 17932 | 25617.1429 | 0 | 0 | 357 | 510 | 18289 | 26127.1429 | 2038.35 | 10900.01 | 31227.36 | 39065.5029 | AéreoE378 | 0 | 1 | 0 | 0 | 0
13 | PLANTAS SIN VAPORIZACION ATMOSFERICA | Aéreo | E | LP 24 A | 1 | N.a. | 24000 | 364 | 20449 | 29212.8571 | 0 | 0 | 357 | 510 | 20806 | 29722.8571 | 2038.35 | 11070.01 | 33914.36 | 42831.2171 | AéreoE364 | 0 | 1 | 0 | 0 | 0
14 | PLANTAS SIN VAPORIZACION ATMOSFERICA | Aéreo | E | LP 29 A | 1 | N.a. | 29000 | 434 | 22724 | 32462.8571 | 0 | 0 | 357 | 510 | 23081 | 32972.8571 | 2038.35 | 11693.01 | 36812.36 | 46704.2171 | AéreoE434 | 0 | 1 | 0 | 0 | 0
15 | PLANTAS SIN VAPORIZACION ATMOSFERICA | Aéreo | E | LP 34 A | 1 | N.a. | 34000 | 490 | 25239 | 36055.7143 | 0 | 0 | 357 | 510 | 25596 | 36565.7143 | 2038.35 | 12042.01 | 39676.36 | 50646.0743 | AéreoE490 | 0 | 1 | 0 | 0 | 0
16 | PLANTAS SIN VAPORIZACION ATMOSFERICA | Aéreo | E | LP 33 A - 22 | 1 | N.a. | 33000 | 406 | 33708 | 48154.2857 | 0 | 0 | 357 | 510 | 34065 | 48664.2857 | 2038.35 | 13676.01 | 49779.36 | 64378.6457 | AéreoE406 | 0 | 1 | 0 | 0 | 0
17 | PLANTAS SIN VAPORIZACION ATMOSFERICA | Aéreo | E | LP 50 A - 22 | 1 | N.a. | 50000 | 588 | 44444 | 63491.4286 | 0 | 0 | 357 | 510 | 44801 | 64001.4286 | 2038.35 | 14600.01 | 61439.36 | 80639.7886 | AéreoE588 | 0 | 1 | 0 | 0 | 0
18 | PLANTAS SIN VAPORIZACION ATMOSFERICA | Aéreo | E | LP 59 A - 22 | 1 | N.a. | 59000 | 700 | 54246 | 77494.2857 | 0 | 0 | 357 | 510 | 54603 | 78004.2857 | 2038.35 | 16408.01 | 73049.36 | 96450.6457 | AéreoE700 | 0 | 1 | 0 | 0 | 0
19 | PLANTAS SIN VAPORIZACION ATMOSFERICA | Aéreo | E | LP 50 A - 24 | 1 | N.a. | 50000 | 546 | 45432 | 64902.8571 | 0 | 0 | 357 | 510 | 45789 | 65412.8571 | 2038.35 | 15843.01 | 63670.36 | 83294.2171 | AéreoE546 | 0 | 1 | 0 | 0 | 0
20 | PLANTAS SIN VAPORIZACION ATMOSFERICA | Aéreo | E | LP 69 A - 22 | 1 | N.a. | 69000 | 812 | 67147 | 95924.2857 | 0 | 0 | 357 | 510 | 67504 | 96434.2857 | 3215.35 | 16408.01 | 87127.36 | 116057.6457 | AéreoE812 | 0 | 1 | 0 | 0 | 0
21 | PLANTAS SIN VAPORIZACION ATMOSFERICA | Aéreo | E | 2*LP 13 A | 2 | N.a. | 26000 | 448 | 21020 | 30028.5714 | 0 | 0 | 357 | 510 | 21377 | 30538.5714 | 2038.35 | 12593.01 | 36008.36 | 45169.9314 | AéreoE448 | 0 | 1 | 0 | 0 | 0
22 | PLANTAS SIN VAPORIZACION ATMOSFERICA | Aéreo | E | 2*LP 16 A | 2 | N.a. | 32000 | 560 | 25584 | 36548.5714 | 0 | 0 | 357 | 510 | 25941 | 37058.5714 | 2038.35 | 13171.01 | 41150.36 | 52267.9314 | AéreoE560 | 0 | 1 | 0 | 0 | 0
23 | PLANTAS SIN VAPORIZACION ATMOSFERICA | Aéreo | E | 2*LP 19 A | 2 | N.a. | 38000 | 644 | 27832 | 39760 | 0 | 0 | 357 | 510 | 28189 | 40270 | 2038.35 | 15850.01 | 46077.36 | 58158.36 | AéreoE644 | 0 | 1 | 0 | 0 | 0
24 | PLANTAS SIN VAPORIZACION ATMOSFERICA | Aéreo | E | 2*LP 22 A | 2 | N.a. | 44000 | 756 | 35864 | 51234.2857 | 0 | 0 | 357 | 510 | 36221 | 51744.2857 | 2038.35 | 17256.01 | 55515.36 | 71038.6457 | AéreoE756 | 0 | 1 | 0 | 0 | 0
25 | PLANTAS SIN VAPORIZACION ATMOSFERICA | Aéreo | E | 2*LP 24 A | 2 | N.a. | 48000 | 728 | 40898 | 58425.7143 | 0 | 0 | 357 | 510 | 41255 | 58935.7143 | 2038.35 | 17745.01 | 61038.36 | 78719.0743 | AéreoE728 | 0 | 1 | 0 | 0 | 0
26 | PLANTAS SIN VAPORIZACION ATMOSFERICA | Aéreo | E | 2*LP 29 A | 2 | N.a. | 58000 | 868 | 45448 | 64925.7143 | 0 | 0 | 357 | 510 | 45805 | 65435.7143 | 2038.35 | 18852.01 | 66695.36 | 86326.0743 | AéreoE868 | 0 | 1 | 0 | 0 | 0
27 | PLANTAS SIN VAPORIZACION ATMOSFERICA | Aéreo | E | 2*LP 34 A | 2 | N.a. | 68000 | 980 | 50478 | 72111.4286 | 0 | 0 | 357 | 510 | 50835 | 72621.4286 | 3215.35 | 22456.21 | 76506.56 | 98292.9886 | AéreoE980 | 0 | 1 | 0 | 0 | 0
28 | PLANTAS SIN VAPORIZACION ATMOSFERICA | Aéreo | E | 2*LP 33 A - 22 | 2 | N.a. | 66000 | 812 | 67416 | 96308.5714 | 0 | 0 | 357 | 510 | 67773 | 96818.5714 | 3215.35 | 21707.21 | 92695.56 | 121741.1314 | AéreoE812 | 0 | 1 | 0 | 0 | 0
29 | PLANTAS SIN VAPORIZACION ATMOSFERICA | Aéreo | E | 2*LP 50 A - 22 | 2 | N.a. | 100000 | 1176 | 88888 | 126982.8571 | 0 | 0 | 357 | 510 | 89245 | 127492.8571 | 3215.35 | 25492.21 | 117952.56 | 156200.4171 | AéreoE1176 | 0 | 1 | 0 | 0 | 0
30 | PLANTAS SIN VAPORIZACION ATMOSFERICA | Aéreo | E | 2*LP 59 A - 22 | 2 | N.a. | 118000 | 1400 | 108492 | 154988.5714 | 0 | 0 | 357 | 510 | 108849 | 155498.5714 | 3215.35 | 28128.21 | 140192.56 | 186842.1314 | AéreoE1400 | 0 | 1 | 0 | 0 | 0
31 | PLANTAS SIN VAPORIZACION ATMOSFERICA | Aéreo | E | 2*LP 50 A - 24 | 2 | N.a. | 100000 | 1092 | 90864 | 129805.7143 | 0 | 0 | 357 | 510 | 91221 | 130315.7143 | 3215.35 | 25799.21 | 120235.56 | 159330.2743 | AéreoE1092 | 0 | 1 | 0 | 0 | 0
32 | PLANTAS SIN VAPORIZACION ATMOSFERICA | Aéreo | E | 2*LP 69 A - 22 | 2 | N.a. | 138000 | 1624 | 134294 | 191848.5714 | 0 | 0 | 1650 | 2357.1429 | 135944 | 194205.7143 | 3215.35 | 25899.21 | 165058.56 | 223320.2743 | AéreoE1624 | 0 | 1 | 0 | 0 | 0
33 | PLANTAS DE 1 DEPOSITO CON VAPORIZADOR VA 50 EN CONJUNTO | Aéreo | E | LP 1000 | 1 | 1 VA 50 | 1000 | 46.2 | 1895 | 2707.1429 | 12901 | 18430 | 0 | 0 | 14796 | 21137.1429 | 1257.25 | 4895.35 | 20948.6 | 27289.7429 | AéreoE46,2 | 0 | 1 | 0 | 0 | 0
34 | PLANTAS DE 1 DEPOSITO CON VAPORIZADOR VA 50 EN CONJUNTO | Aéreo | E | LP 1450 | 1 | 1 VA 50 | 1450 | 54.6 | 2436 | 3480 | 12901 | 18430 | 0 | 0 | 15337 | 21910 | 1257.25 | 5296.35 | 21890.6 | 28463.6 | AéreoE54,6 | 0 | 1 | 0 | 0 | 0
35 | PLANTAS DE 1 DEPOSITO CON VAPORIZADOR VA 50 EN CONJUNTO | Aéreo | E | LP 2450 | 1 | 1 VA 50 | 2450 | 74.2 | 2778 | 3968.5714 | 12901 | 18430 | 0 | 0 | 15679 | 22398.5714 | 1257.25 | 5672.35 | 22608.6 | 29328.1714 | AéreoE74,2 | 0 | 1 | 0 | 0 | 0
36 | PLANTAS DE 1 DEPOSITO CON VAPORIZADOR VA 50 EN CONJUNTO | Aéreo | E | LP 4000 | 1 | 1 VA 50 | 4000 | 106.4 | 3766 | 5380 | 12901 | 18430 | 0 | 0 | 16667 | 23810 | 1257.25 | 6205.35 | 24129.6 | 31272.6 | AéreoE106,4 | 0 | 1 | 0 | 0 | 0
37 | PLANTAS DE 1 DEPOSITO CON VAPORIZADOR VA 50 EN CONJUNTO | Aéreo | E | LP 4880 | 1 | 1 VA 50 | 4880 | 124.6 | 4424 | 6320 | 12901 | 18430 | 357 | 510 | 17682 | 25260 | 1257.25 | 6492.35 | 25431.6 | 33009.6 | AéreoE124,6 | 0 | 1 | 0 | 0 | 0
38 | PLANTAS DE 1 DEPOSITOS CON 1 VAPORIZADOR VA 150 INCLUIDO ARMARIO CON FIGURA C | Aéreo | E | LP 6650 | 1 | 1 VA 150 | 6650 | 201.6 | 5057 | 7224.2857 | 15282 | 21831.4286 | 357 | 510 | 20696 | 29565.7143 | 1257.25 | 7514.35 | 29467.6 | 38337.3143 | AéreoE201,6 | 0 | 1 | 0 | 0 | 0
39 | PLANTAS DE 1 DEPOSITOS CON 1 VAPORIZADOR VA 150 INCLUIDO ARMARIO CON FIGURA C | Aéreo | E | LP 8334 | 1 | 1 VA 150 | 8334 | 238 | 6078 | 8682.8571 | 15282 | 21831.4286 | 357 | 510 | 21717 | 31024.2857 | 1257.25 | 8534.35 | 31508.6 | 40815.8857 | AéreoE238 | 0 | 1 | 0 | 0 | 0
40 | PLANTAS DE 1 DEPOSITOS CON 1 VAPORIZADOR VA 150 INCLUIDO ARMARIO CON FIGURA C | Aéreo | E | LP 10 | 1 | 1 VA 150 | 10000 | 238 | 8595 | 12278.5714 | 16054 | 22934.2857 | 357 | 510 | 25006 | 35722.8571 | 1257.25 | 9105.35 | 35368.6 | 46085.4571 | AéreoE238 | 0 | 1 | 0 | 0 | 0
41 | PLANTAS DE 1 DEPOSITOS CON 1 VAPORIZADOR VA 150 INCLUIDO ARMARIO CON FIGURA C | Aéreo | E | LP 13 A | 1 | 1 VA 150 | 13000 | 280 | 10510 | 15014.2857 | 16054 | 22934.2857 | 357 | 510 | 26921 | 38458.5714 | 1257.25 | 9647.35 | 37825.6 | 49363.1714 | AéreoE280 | 0 | 1 | 0 | 0 | 0
42 | PLANTAS DE 1 DEPOSITOS CON 1 VAPORIZADOR VA 150 INCLUIDO ARMARIO CON FIGURA C | Aéreo | E | LP 16 A | 1 | 1 VA 150 | 16000 | 336 | 12792 | 18274.2857 | 16054 | 22934.2857 | 357 | 510 | 29203 | 41718.5714 | 2038.35 | 10655.01 | 41896.36 | 54411.9314 | AéreoE336 | 0 | 1 | 0 | 0 | 0
43 | PLANTAS DE 1 DEPOSITOS CON 1 VAPORIZADOR VA 150 INCLUIDO ARMARIO CON FIGURA C | Aéreo | E | LP 19 A | 1 | 1 VA 150 | 19000 | 378 | 13916 | 19880 | 16054 | 22934.2857 | 357 | 510 | 30327 | 43324.2857 | 2038.35 | 11983.01 | 44348.36 | 57345.6457 | AéreoE378 | 0 | 1 | 0 | 0 | 0
44 | PLANTAS DE 1 DEPOSITOS CON 1 VAPORIZADOR VA 150 INCLUIDO ARMARIO CON FIGURA C | Aéreo | E | LP 22 A | 1 | 1 VA 150 | 22000 | 434 | 17932 | 25617.1429 | 12787 | 18267.1429 | 357 | 510 | 31076 | 44394.2857 | 2038.35 | 12685.01 | 45799.36 | 59117.6457 | AéreoE434 | 0 | 1 | 0 | 0 | 0
45 | PLANTAS DE 1 DEPOSITOS CON 1 VAPORIZADOR VA 150 INCLUIDO ARMARIO CON FIGURA C | Aéreo | E | LP 24 A | 1 | 1 VA 150 | 24000 | 420 | 20449 | 29212.8571 | 16411 | 23444.2857 | 357 | 510 | 37217 | 53167.1429 | 2038.35 | 12855.01 | 52110.36 | 68060.5029 | AéreoE420 | 0 | 1 | 0 | 0 | 0
46 | PLANTAS DE 1 DEPOSITOS CON 1 VAPORIZADOR VA 150 INCLUIDO ARMARIO CON FIGURA C | Aéreo | E | LP 29 A | 1 | 1 VA 150 | 29000 | 490 | 22724 | 32462.8571 | 16411 | 23444.2857 | 357 | 510 | 39492 | 56417.1429 | 2038.35 | 13478.01 | 55008.36 | 71933.5029 | AéreoE490 | 0 | 1 | 0 | 0 | 0
47 | PLANTAS DE 1 DEPOSITOS CON 1 VAPORIZADOR VA 150 INCLUIDO ARMARIO CON FIGURA C | Aéreo | E | LP 34 A | 1 | 1 VA 150 | 34000 | 546 | 25239 | 36055.7143 | 12787 | 18267.1429 | 357 | 510 | 38383 | 54832.8571 | 2038.35 | 17029.01 | 57450.36 | 73900.2171 | AéreoE546 | 0 | 1 | 0 | 0 | 0
48 | PLANTAS DE 1 DEPOSITOS CON 1 VAPORIZADOR VA 150 INCLUIDO ARMARIO CON FIGURA C | Aéreo | E | LP 33 A - 22 | 1 | 1 VA 150 | 33000 | 462 | 33708 | 48154.2857 | 12787 | 18267.1429 | 357 | 510 | 46852 | 66931.4286 | 2038.35 | 18662.01 | 67552.36 | 87631.7886 | AéreoE462 | 0 | 1 | 0 | 0 | 0
49 | PLANTAS DE 1 DEPOSITOS CON 1 VAPORIZADOR VA 150 INCLUIDO ARMARIO CON FIGURA C | Aéreo | E | LP 50 A - 22 | 1 | 1 VA 150 | 50000 | 644 | 44444 | 63491.4286 | 12787 | 18267.1429 | 357 | 510 | 57588 | 82268.5714 | 2038.35 | 19587.01 | 79213.36 | 103893.9314 | AéreoE644 | 0 | 1 | 0 | 0 | 0
50 | PLANTAS DE 1 DEPOSITOS CON 1 VAPORIZADOR VA 150 INCLUIDO ARMARIO CON FIGURA C | Aéreo | E | LP 59 A - 22 | 1 | 1 VA 150 | 59000 | 756 | 54246 | 77494.2857 | 12787 | 18267.1429 | 357 | 510 | 67390 | 96271.4286 | 2038.35 | 21395.01 | 90823.36 | 119704.7886 | AéreoE756 | 0 | 1 | 0 | 0 | 0
51 | PLANTAS DE 1 DEPOSITOS CON 1 VAPORIZADOR VA 150 INCLUIDO ARMARIO CON FIGURA C | Aéreo | E | LP 50 A - 24 | 1 | 1 VA 150 | 50000 | 602 | 45432 | 64902.8571 | 12787 | 18267.1429 | 357 | 510 | 58576 | 83680 | 2038.35 | 20830.01 | 81444.36 | 106548.36 | AéreoE602 | 0 | 1 | 0 | 0 | 0
52 | PLANTAS DE 1 DEPOSITOS CON 1 VAPORIZADOR VA 150 INCLUIDO ARMARIO CON FIGURA C | Aéreo | E | LP 69 A - 22 | 1 | 1 VA 150 | 69000 | 868 | 67147 | 95924.2857 | 12787 | 18267.1429 | 357 | 510 | 80291 | 114701.4286 | 3215.35 | 21830.01 | 105336.36 | 139746.7886 | AéreoE868 | 0 | 1 | 0 | 0 | 0
53 | PLANTAS DE 2 DEPOSITOS CON 2 VAPORIZADORES VA 150 INCLUIDO ARMARIO CON FIGURA C | Aéreo | E | 2*LP 13 A | 2 | 2 VA 150 | 26000 | 560 | 21020 | 30028.5714 | 25574 | 36534.2857 | 357 | 510 | 46951 | 67072.8571 | 2038.35 | 19009.01 | 67998.36 | 88120.2171 | AéreoE560 | 0 | 1 | 0 | 0 | 0
54 | PLANTAS DE 2 DEPOSITOS CON 2 VAPORIZADORES VA 150 INCLUIDO ARMARIO CON FIGURA C | Aéreo | E | 2*LP 16 A | 2 | 2 VA 150 | 32000 | 672 | 25584 | 36548.5714 | 25574 | 36534.2857 | 357 | 510 | 51515 | 73592.8571 | 2038.35 | 20087.01 | 73640.36 | 95718.2171 | AéreoE672 | 0 | 1 | 0 | 0 | 0
55 | PLANTAS DE 2 DEPOSITOS CON 2 VAPORIZADORES VA 150 INCLUIDO ARMARIO CON FIGURA C | Aéreo | E | 2*LP 19 A | 2 | 2 VA 150 | 38000 | 756 | 27832 | 39760 | 25574 | 36534.2857 | 357 | 510 | 53763 | 76804.2857 | 2038.35 | 22743.01 | 78544.36 | 101585.6457 | AéreoE756 | 0 | 1 | 0 | 0 | 0
56 | PLANTAS DE 2 DEPOSITOS CON 2 VAPORIZADORES VA 150 INCLUIDO ARMARIO CON FIGURA C | Aéreo | E | 2*LP 22 A | 2 | 2 VA 150 | 44000 | 868 | 35864 | 51234.2857 | 25574 | 36534.2857 | 357 | 510 | 61795 | 88278.5714 | 2038.35 | 24147.01 | 87980.36 | 114463.9314 | AéreoE868 | 0 | 1 | 0 | 0 | 0
57 | PLANTAS DE 2 DEPOSITOS CON 2 VAPORIZADORES VA 150 INCLUIDO ARMARIO CON FIGURA C | Aéreo | E | 2*LP 24 A | 2 | 2 VA 150 | 48000 | 840 | 40898 | 58425.7143 | 25574 | 36534.2857 | 357 | 510 | 66829 | 95470 | 2038.35 | 24487.01 | 93354.36 | 121995.36 | AéreoE840 | 0 | 1 | 0 | 0 | 0
58 | PLANTAS DE 2 DEPOSITOS CON 2 VAPORIZADORES VA 150 INCLUIDO ARMARIO CON FIGURA C | Aéreo | E | 2*LP 29 A | 2 | 2 VA 150 | 58000 | 980 | 45448 | 64925.7143 | 25574 | 36534.2857 | 357 | 510 | 71379 | 101970 | 2038.35 | 25733.01 | 99150.36 | 129741.36 | AéreoE980 | 0 | 1 | 0 | 0 | 0
59 | PLANTAS DE 2 DEPOSITOS CON 2 VAPORIZADORES VA 150 INCLUIDO ARMARIO CON FIGURA C | Aéreo | E | 2*LP 34 A | 2 | 2 VA 150 | 68000 | 1092 | 50478 | 72111.4286 | 25574 | 36534.2857 | 357 | 510 | 76409 | 109155.7143 | 3215.35 | 33541.21 | 113165.56 | 145912.2743 | AéreoE1092 | 0 | 1 | 0 | 0 | 0
60 | PLANTAS DE 2 DEPOSITOS CON 2 VAPORIZADORES VA 150 INCLUIDO ARMARIO CON FIGURA C | Aéreo | E | 2*LP 33 A - 22 | 2 | 2 VA 150 | 66000 | 924 | 67416 | 96308.5714 | 25574 | 36534.2857 | 357 | 510 | 93347 | 133352.8571 | 3215.35 | 36807.21 | 133369.56 | 173375.4171 | AéreoE924 | 0 | 1 | 0 | 0 | 0
61 | PLANTAS DE 2 DEPOSITOS CON 2 VAPORIZADORES VA 150 INCLUIDO ARMARIO CON FIGURA C | Aéreo | E | 2*LP 50 A - 22 | 2 | 2 VA 150 | 100000 | 1288 | 88888 | 126982.8571 | 25574 | 36534.2857 | 357 | 510 | 114819 | 164027.1429 | 3215.35 | 38657.21 | 156691.56 | 205899.7029 | AéreoE1288 | 0 | 1 | 0 | 0 | 0
62 | PLANTAS DE 2 DEPOSITOS CON 2 VAPORIZADORES VA 150 INCLUIDO ARMARIO CON FIGURA C | Aéreo | E | 2*LP 59 A - 22 | 2 | 2 VA 150 | 118000 | 1512 | 108492 | 154988.5714 | 25574 | 36534.2857 | 1650 | 2357.1429 | 135716 | 193880 | 3215.35 | 42273.21 | 181204.56 | 239368.56 | AéreoE1512 | 0 | 1 | 0 | 0 | 0
63 | PLANTAS DE 2 DEPOSITOS CON 2 VAPORIZADORES VA 150 INCLUIDO ARMARIO CON FIGURA C | Aéreo | E | 2*LP 50 A - 24 | 2 | 2 VA 150 | 100000 | 1204 | 90864 | 129805.7143 | 25574 | 36534.2857 | 357 | 510 | 116795 | 166850 | 3215.35 | 41143.21 | 161153.56 | 211208.56 | AéreoE1204 | 0 | 1 | 0 | 0 | 0
64 | PLANTAS DE 2 DEPOSITOS CON 2 VAPORIZADORES VA 150 INCLUIDO ARMARIO CON FIGURA C | Aéreo | E | 2*LP 69 A - 22 | 2 | 2 VA 150 | 138000 | 1736 | 134294 | 191848.5714 | 25574 | 36534.2857 | 1650 | 2357.1429 | 161518 | 230740 | 3215.35 | 41143.21 | 205876.56 | 275098.56 | AéreoE1736 | 0 | 1 | 0 | 0 | 0
65 | PLANTAS DE 1 DEPOSITOS CON 1 VAPORIZADOR VA 300 INCLUIDO ARMARIO CON FIGURA C | Aéreo | E | LP 6650 | 1 | 1 VA 300 | 6650 | 271.6 | 5057 | 7224.2857 | 19737 | 28195.7143 | 357 | 510 | 25151 | 35930 | 1257.25 | 7514.35 | 33922.6 | 44701.6 | AéreoE271,6 | 0 | 1 | 0 | 0 | 0
66 | PLANTAS DE 1 DEPOSITOS CON 1 VAPORIZADOR VA 300 INCLUIDO ARMARIO CON FIGURA C | Aéreo | E | LP 8334 | 1 | 1 VA 300 | 8334 | 308 | 6078 | 8682.8571 | 19737 | 28195.7143 | 357 | 510 | 26172 | 37388.5714 | 1257.25 | 8534.35 | 35963.6 | 47180.1714 | AéreoE308 | 0 | 1 | 0 | 0 | 0
67 | PLANTAS DE 1 DEPOSITOS CON 1 VAPORIZADOR VA 300 INCLUIDO ARMARIO CON FIGURA C | Aéreo | E | LP 10 | 1 | 1 VA 300 | 10000 | 308 | 8595 | 12278.5714 | 20509 | 29298.5714 | 357 | 510 | 29461 | 42087.1429 | 1257.25 | 9105.35 | 39823.6 | 52449.7429 | AéreoE308 | 0 | 1 | 0 | 0 | 0
68 | PLANTAS DE 1 DEPOSITOS CON 1 VAPORIZADOR VA 300 INCLUIDO ARMARIO CON FIGURA C | Aéreo | E | LP 13 A | 1 | 1 VA 300 | 13000 | 350 | 10510 | 15014.2857 | 20509 | 29298.5714 | 357 | 510 | 31376 | 44822.8571 | 1257.25 | 9647.35 | 42280.6 | 55727.4571 | AéreoE350 | 0 | 1 | 0 | 0 | 0
69 | PLANTAS DE 1 DEPOSITOS CON 1 VAPORIZADOR VA 300 INCLUIDO ARMARIO CON FIGURA C | Aéreo | E | LP 16 A | 1 | 1 VA 300 | 16000 | 406 | 12792 | 18274.2857 | 20509 | 29298.5714 | 357 | 510 | 33658 | 48082.8571 | 2038.35 | 10655.01 | 46351.36 | 60776.2171 | AéreoE406 | 0 | 1 | 0 | 0 | 0
70 | PLANTAS DE 1 DEPOSITOS CON 1 VAPORIZADOR VA 300 INCLUIDO ARMARIO CON FIGURA C | Aéreo | E | LP 19 A | 1 | 1 VA 300 | 19000 | 448 | 13916 | 19880 | 20509 | 29298.5714 | 357 | 510 | 34782 | 49688.5714 | 2038.35 | 11983.01 | 48803.36 | 63709.9314 | AéreoE448 | 0 | 1 | 0 | 0 | 0
71 | PLANTAS DE 1 DEPOSITOS CON 1 VAPORIZADOR VA 300 INCLUIDO ARMARIO CON FIGURA C | Aéreo | E | LP 22 A | 1 | 1 VA 300 | 22000 | 504 | 17932 | 25617.1429 | 19761 | 28230 | 357 | 510 | 38050 | 54357.1429 | 2038.35 | 12685.01 | 52773.36 | 69080.5029 | AéreoE504 | 0 | 1 | 0 | 0 | 0
72 | PLANTAS DE 1 DEPOSITOS CON 1 VAPORIZADOR VA 300 INCLUIDO ARMARIO CON FIGURA C | Aéreo | E | LP 24 A | 1 | 1 VA 300 | 24000 | 490 | 20449 | 29212.8571 | 21020 | 30028.5714 | 357 | 510 | 41826 | 59751.4286 | 2038.35 | 12855.01 | 56719.36 | 74644.7886 | AéreoE490 | 0 | 1 | 0 | 0 | 0
73 | PLANTAS DE 1 DEPOSITOS CON 1 VAPORIZADOR VA 300 INCLUIDO ARMARIO CON FIGURA C | Aéreo | E | LP 29 A | 1 | 1 VA 300 | 29000 | 560 | 22724 | 32462.8571 | 21020 | 30028.5714 | 357 | 510 | 44101 | 63001.4286 | 2038.35 | 13478.01 | 59617.36 | 78517.7886 | AéreoE560 | 0 | 1 | 0 | 0 | 0
74 | PLANTAS DE 1 DEPOSITOS CON 1 VAPORIZADOR VA 300 INCLUIDO ARMARIO CON FIGURA C | Aéreo | E | LP 34 A | 1 | 1 VA 300 | 34000 | 616 | 25239 | 36055.7143 | 16351 | 23358.5714 | 357 | 510 | 41947 | 59924.2857 | 2038.35 | 17249.01 | 61234.36 | 79211.6457 | AéreoE616 | 0 | 1 | 0 | 0 | 0
75 | PLANTAS DE 1 DEPOSITOS CON 1 VAPORIZADOR VA 300 INCLUIDO ARMARIO CON FIGURA C | Aéreo | E | LP 33 A - 22 | 1 | 1 VA 300 | 33000 | 532 | 33708 | 48154.2857 | 16351 | 23358.5714 | 357 | 510 | 50416 | 72022.8571 | 2038.35 | 18662.01 | 71116.36 | 92723.2171 | AéreoE532 | 0 | 1 | 0 | 0 | 0
76 | PLANTAS DE 1 DEPOSITOS CON 1 VAPORIZADOR VA 300 INCLUIDO ARMARIO CON FIGURA C | Aéreo | E | LP 50 A - 22 | 1 | 1 VA 300 | 50000 | 714 | 44444 | 63491.4286 | 16351 | 23358.5714 | 357 | 510 | 61152 | 87360 | 2038.35 | 19587.01 | 82777.36 | 108985.36 | AéreoE714 | 0 | 1 | 0 | 0 | 0
77 | PLANTAS DE 1 DEPOSITOS CON 1 VAPORIZADOR VA 300 INCLUIDO ARMARIO CON FIGURA C | Aéreo | E | LP 59 A - 22 | 1 | 1 VA 300 | 59000 | 826 | 54246 | 77494.2857 | 16351 | 23358.5714 | 357 | 510 | 70954 | 101362.8571 | 2038.35 | 21395.01 | 94387.36 | 124796.2171 | AéreoE826 | 0 | 1 | 0 | 0 | 0
78 | PLANTAS DE 1 DEPOSITOS CON 1 VAPORIZADOR VA 300 INCLUIDO ARMARIO CON FIGURA C | Aéreo | E | LP 50 A - 24 | 1 | 1 VA 300 | 50000 | 672 | 45432 | 64902.8571 | 16351 | 23358.5714 | 357 | 510 | 62140 | 88771.4286 | 2038.35 | 20830.01 | 85008.36 | 111639.7886 | AéreoE672 | 0 | 1 | 0 | 0 | 0
79 | PLANTAS DE 1 DEPOSITOS CON 1 VAPORIZADOR VA 300 INCLUIDO ARMARIO CON FIGURA C | Aéreo | E | LP 69 A - 22 | 1 | 1 VA 300 | 69000 | 938 | 67147 | 95924.2857 | 16351 | 23358.5714 | 357 | 510 | 83855 | 119792.8571 | 3215.35 | 21830.01 | 108900.36 | 144838.2171 | AéreoE938 | 0 | 1 | 0 | 0 | 0
80 | PLANTAS DE 2 DEPOSITOS CON 2 VAPORIZADORES VA 300 INCLUIDO ARMARIO CON FIGURA C | Aéreo | E | 2*LP 13 A | 2 | 2 VA 300 | 26000 | 700 | 21020 | 30028.5714 | 32702 | 46717.1429 | 357 | 510 | 54079 | 77255.7143 | 2038.35 | 19009.01 | 75126.36 | 98303.0743 | AéreoE700 | 0 | 1 | 0 | 0 | 0
81 | PLANTAS DE 2 DEPOSITOS CON 2 VAPORIZADORES VA 300 INCLUIDO ARMARIO CON FIGURA C | Aéreo | E | 2*LP 16 A | 2 | 2 VA 300 | 32000 | 812 | 25584 | 36548.5714 | 32702 | 46717.1429 | 357 | 510 | 58643 | 83775.7143 | 2038.35 | 20087.01 | 80768.36 | 105901.0743 | AéreoE812 | 0 | 1 | 0 | 0 | 0
82 | PLANTAS DE 2 DEPOSITOS CON 2 VAPORIZADORES VA 300 INCLUIDO ARMARIO CON FIGURA C | Aéreo | E | 2*LP 19 A | 2 | 2 VA 300 | 38000 | 896 | 27832 | 39760 | 32702 | 46717.1429 | 357 | 510 | 60891 | 86987.1429 | 2038.35 | 22743.01 | 85672.36 | 111768.5029 | AéreoE896 | 0 | 1 | 0 | 0 | 0
83 | PLANTAS DE 2 DEPOSITOS CON 2 VAPORIZADORES VA 300 INCLUIDO ARMARIO CON FIGURA C | Aéreo | E | 2*LP 22 A | 2 | 2 VA 300 | 44000 | 1008 | 35864 | 51234.2857 | 32702 | 46717.1429 | 357 | 510 | 68923 | 98461.4286 | 2038.35 | 24147.01 | 95108.36 | 124646.7886 | AéreoE1008 | 0 | 1 | 0 | 0 | 0
84 | PLANTAS DE 2 DEPOSITOS CON 2 VAPORIZADORES VA 300 INCLUIDO ARMARIO CON FIGURA C | Aéreo | E | 2*LP 24 A | 2 | 2 VA 300 | 48000 | 980 | 40898 | 58425.7143 | 32702 | 46717.1429 | 357 | 510 | 73957 | 105652.8571 | 2038.35 | 24487.01 | 100482.36 | 132178.2171 | AéreoE980 | 0 | 1 | 0 | 0 | 0
85 | PLANTAS DE 2 DEPOSITOS CON 2 VAPORIZADORES VA 300 INCLUIDO ARMARIO CON FIGURA C | Aéreo | E | 2*LP 29 A | 2 | 2 VA 300 | 58000 | 1120 | 45448 | 64925.7143 | 32702 | 46717.1429 | 357 | 510 | 78507 | 112152.8571 | 2038.35 | 25733.01 | 106278.36 | 139924.2171 | AéreoE1120 | 0 | 1 | 0 | 0 | 0
86 | PLANTAS DE 2 DEPOSITOS CON 2 VAPORIZADORES VA 300 INCLUIDO ARMARIO CON FIGURA C | Aéreo | E | 2*LP 34 A | 2 | 2 VA 300 | 68000 | 1232 | 50478 | 72111.4286 | 32702 | 46717.1429 | 357 | 510 | 83537 | 119338.5714 | 3215.35 | 33541.21 | 120293.56 | 156095.1314 | AéreoE1232 | 0 | 1 | 0 | 0 | 0
87 | PLANTAS DE 2 DEPOSITOS CON 2 VAPORIZADORES VA 300 INCLUIDO ARMARIO CON FIGURA C | Aéreo | E | 2*LP 33 A - 22 | 2 | 2 VA 300 | 66000 | 1064 | 67416 | 96308.5714 | 32702 | 46717.1429 | 357 | 510 | 100475 | 143535.7143 | 3215.35 | 36807.21 | 140497.56 | 183558.2743 | AéreoE1064 | 0 | 1 | 0 | 0 | 0
88 | PLANTAS DE 2 DEPOSITOS CON 2 VAPORIZADORES VA 300 INCLUIDO ARMARIO CON FIGURA C | Aéreo | E | 2*LP 50 A - 22 | 2 | 2 VA 300 | 100000 | 1428 | 88888 | 126982.8571 | 32702 | 46717.1429 | 1650 | 2357.1429 | 123240 | 176057.1429 | 3215.35 | 38657.21 | 165112.56 | 217929.7029 | AéreoE1428 | 0 | 1 | 0 | 0 | 0
89 | PLANTAS DE 2 DEPOSITOS CON 2 VAPORIZADORES VA 300 INCLUIDO ARMARIO CON FIGURA C | Aéreo | E | 2*LP 59 A - 22 | 2 | 2 VA 300 | 118000 | 1652 | 108492 | 154988.5714 | 32702 | 46717.1429 | 1650 | 2357.1429 | 142844 | 204062.8571 | 3215.35 | 42273.21 | 188332.56 | 249551.4171 | AéreoE1652 | 0 | 1 | 0 | 0 | 0
90 | PLANTAS DE 2 DEPOSITOS CON 2 VAPORIZADORES VA 300 INCLUIDO ARMARIO CON FIGURA C | Aéreo | E | 2*LP 50 A - 24 | 2 | 2 VA 300 | 100000 | 1344 | 90864 | 129805.7143 | 32702 | 46717.1429 | 357 | 510 | 123923 | 177032.8571 | 3215.35 | 41143.21 | 168281.56 | 221391.4171 | AéreoE1344 | 0 | 1 | 0 | 0 | 0
91 | PLANTAS DE 2 DEPOSITOS CON 2 VAPORIZADORES VA 300 INCLUIDO ARMARIO CON FIGURA C | Aéreo | E | 2*LP 69 A - 22 | 2 | 2 VA 300 | 138000 | 1876 | 134294 | 191848.5714 | 32702 | 46717.1429 | 1650 | 2357.1429 | 168646 | 240922.8571 | 3215.35 | 41143.21 | 213004.56 | 285281.4171 | AéreoE1876 | 0 | 1 | 0 | 0 | 0
92 | PLANTAS DE 1 DEPOSITOS CON 1 VAPORIZADOR VA 450 INCLUIDO ARMARIO CON FIGURA C | Aéreo | E | LP 6650 | 1 | 1 VA 450 | 6650 | 327.6 | 5057 | 7224.2857 | 23895 | 34135.7143 | 357 | 510 | 29309 | 41870 | 1257.25 | 7514.35 | 38080.6 | 50641.6 | AéreoE327,6 | 0 | 1 | 0 | 0 | 0
93 | PLANTAS DE 1 DEPOSITOS CON 1 VAPORIZADOR VA 450 INCLUIDO ARMARIO CON FIGURA C | Aéreo | E | LP 8334 | 1 | 1 VA 450 | 8334 | 364 | 6078 | 8682.8571 | 23895 | 34135.7143 | 357 | 510 | 30330 | 43328.5714 | 1257.25 | 8534.35 | 40121.6 | 53120.1714 | AéreoE364 | 0 | 1 | 0 | 0 | 0
94 | PLANTAS DE 1 DEPOSITOS CON 1 VAPORIZADOR VA 450 INCLUIDO ARMARIO CON FIGURA C | Aéreo | E | LP 10 | 1 | 1 VA 450 | 10000 | 364 | 8595 | 12278.5714 | 24667 | 35238.5714 | 357 | 510 | 33619 | 48027.1429 | 1257.25 | 9105.35 | 43981.6 | 58389.7429 | AéreoE364 | 0 | 1 | 0 | 0 | 0
95 | PLANTAS DE 1 DEPOSITOS CON 1 VAPORIZADOR VA 450 INCLUIDO ARMARIO CON FIGURA C | Aéreo | E | LP 13 A | 1 | 1 VA 450 | 13000 | 406 | 10510 | 15014.2857 | 24667 | 35238.5714 | 357 | 510 | 35534 | 50762.8571 | 1257.25 | 9647.35 | 46438.6 | 61667.4571 | AéreoE406 | 0 | 1 | 0 | 0 | 0
96 | PLANTAS DE 1 DEPOSITOS CON 1 VAPORIZADOR VA 450 INCLUIDO ARMARIO CON FIGURA C | Aéreo | E | LP 16 A | 1 | 1 VA 450 | 16000 | 462 | 12792 | 18274.2857 | 24667 | 35238.5714 | 357 | 510 | 37816 | 54022.8571 | 2038.35 | 10655.01 | 50509.36 | 66716.2171 | AéreoE462 | 0 | 1 | 0 | 0 | 0
97 | PLANTAS DE 1 DEPOSITOS CON 1 VAPORIZADOR VA 450 INCLUIDO ARMARIO CON FIGURA C | Aéreo | E | LP 19 A | 1 | 1 VA 450 | 19000 | 504 | 13916 | 19880 | 24667 | 35238.5714 | 357 | 510 | 38940 | 55628.5714 | 2038.35 | 11983.01 | 52961.36 | 69649.9314 | AéreoE504 | 0 | 1 | 0 | 0 | 0
98 | PLANTAS DE 1 DEPOSITOS CON 1 VAPORIZADOR VA 450 INCLUIDO ARMARIO CON FIGURA C | Aéreo | E | LP 22 A | 1 | 1 VA 450 | 22000 | 560 | 17932 | 25617.1429 | 19761 | 28230 | 357 | 510 | 38050 | 54357.1429 | 2038.35 | 12685.01 | 52773.36 | 69080.5029 | AéreoE560 | 0 | 1 | 0 | 0 | 0
99 | PLANTAS DE 1 DEPOSITOS CON 1 VAPORIZADOR VA 450 INCLUIDO ARMARIO CON FIGURA C | Aéreo | E | LP 24 A | 1 | 1 VA 450 | 24000 | 546 | 20449 | 29212.8571 | 25024 | 35748.5714 | 357 | 510 | 45830 | 65471.4286 | 2038.35 | 12855.01 | 60723.36 | 80364.7886 | AéreoE546 | 0 | 1 | 0 | 0 | 0
100 | PLANTAS DE 1 DEPOSITOS CON 1 VAPORIZADOR VA 450 INCLUIDO ARMARIO CON FIGURA C | Aéreo | E | LP 29 A | 1 | 1 VA 450 | 29000 | 616 | 22724 | 32462.8571 | 25024 | 35748.5714 | 357 | 510 | 48105 | 68721.4286 | 2038.35 | 13478.01 | 63621.36 | 84237.7886 | AéreoE616 | 0 | 1 | 0 | 0 | 0
101 | PLANTAS DE 1 DEPOSITOS CON 1 VAPORIZADOR VA 450 INCLUIDO ARMARIO CON FIGURA C | Aéreo | E | LP 34 A | 1 | 1 VA 450 | 34000 | 672 | 25239 | 36055.7143 | 19761 | 28230 | 357 | 510 | 45357 | 64795.7143 | 2038.35 | 17029.01 | 64424.36 | 83863.0743 | AéreoE672 | 0 | 1 | 0 | 0 | 0
102 | PLANTAS DE 1 DEPOSITOS CON 1 VAPORIZADOR VA 450 INCLUIDO ARMARIO CON FIGURA C | Aéreo | E | LP 33 A - 22 | 1 | 1 VA 450 | 33000 | 588 | 33708 | 48154.2857 | 19761 | 28230 | 357 | 510 | 53826 | 76894.2857 | 2038.35 | 18662.01 | 74526.36 | 97594.6457 | AéreoE588 | 0 | 1 | 0 | 0 | 0
103 | PLANTAS DE 1 DEPOSITOS CON 1 VAPORIZADOR VA 450 INCLUIDO ARMARIO CON FIGURA C | Aéreo | E | LP 50 A - 22 | 1 | 1 VA 450 | 50000 | 770 | 44444 | 63491.4286 | 19761 | 28230 | 357 | 510 | 64562 | 92231.4286 | 2038.35 | 19587.01 | 86187.36 | 113856.7886 | AéreoE770 | 0 | 1 | 0 | 0 | 0
104 | PLANTAS DE 1 DEPOSITOS CON 1 VAPORIZADOR VA 450 INCLUIDO ARMARIO CON FIGURA C | Aéreo | E | LP 59 A - 22 | 1 | 1 VA 450 | 59000 | 882 | 54246 | 77494.2857 | 19761 | 28230 | 357 | 510 | 74364 | 106234.2857 | 2038.35 | 21395.01 | 97797.36 | 129667.6457 | AéreoE882 | 0 | 1 | 0 | 0 | 0
105 | PLANTAS DE 1 DEPOSITOS CON 1 VAPORIZADOR VA 450 INCLUIDO ARMARIO CON FIGURA C | Aéreo | E | LP 50 A - 24 | 1 | 1 VA 450 | 50000 | 728 | 45432 | 64902.8571 | 19761 | 28230 | 357 | 510 | 65550 | 93642.8571 | 2038.35 | 20830.01 | 88418.36 | 116511.2171 | AéreoE728 | 0 | 1 | 0 | 0 | 0
106 | PLANTAS DE 1 DEPOSITOS CON 1 VAPORIZADOR VA 450 INCLUIDO ARMARIO CON FIGURA C | Aéreo | E | LP 69 A - 22 | 1 | 1 VA 450 | 69000 | 994 | 67147 | 95924.2857 | 19761 | 28230 | 357 | 510 | 87265 | 124664.2857 | 3215.35 | 21395.01 | 111875.36 | 149274.6457 | AéreoE994 | 0 | 1 | 0 | 0 | 0
107 | PLANTAS DE 2 DEPOSITOS CON 2 VAPORIZADORES VA 450 INCLUIDO ARMARIO CON FIGURA C | Aéreo | E | 2*LP 13 A | 2 | 2 VA 450 | 26000 | 812 | 21020 | 30028.5714 | 39522 | 56460 | 357 | 510 | 60899 | 86998.5714 | 2038.35 | 19009.01 | 81946.36 | 108045.9314 | AéreoE812 | 0 | 1 | 0 | 0 | 0
108 | PLANTAS DE 2 DEPOSITOS CON 2 VAPORIZADORES VA 450 INCLUIDO ARMARIO CON FIGURA C | Aéreo | E | 2*LP 16 A | 2 | 2 VA 450 | 32000 | 924 | 25584 | 36548.5714 | 39522 | 56460 | 357 | 510 | 65463 | 93518.5714 | 2038.35 | 20087.01 | 87588.36 | 115643.9314 | AéreoE924 | 0 | 1 | 0 | 0 | 0
109 | PLANTAS DE 2 DEPOSITOS CON 2 VAPORIZADORES VA 450 INCLUIDO ARMARIO CON FIGURA C | Aéreo | E | 2*LP 19 A | 2 | 2 VA 450 | 38000 | 1008 | 27832 | 39760 | 39522 | 56460 | 357 | 510 | 67711 | 96730 | 2038.35 | 22743.01 | 92492.36 | 121511.36 | AéreoE1008 | 0 | 1 | 0 | 0 | 0
110 | PLANTAS DE 2 DEPOSITOS CON 2 VAPORIZADORES VA 450 INCLUIDO ARMARIO CON FIGURA C | Aéreo | E | 2*LP 22 A | 2 | 2 VA 450 | 44000 | 1120 | 35864 | 51234.2857 | 39522 | 56460 | 357 | 510 | 75743 | 108204.2857 | 2038.35 | 24147.01 | 101928.36 | 134389.6457 | AéreoE1120 | 0 | 1 | 0 | 0 | 0
111 | PLANTAS DE 2 DEPOSITOS CON 2 VAPORIZADORES VA 450 INCLUIDO ARMARIO CON FIGURA C | Aéreo | E | 2*LP 24 A | 2 | 2 VA 450 | 48000 | 1092 | 40898 | 58425.7143 | 39522 | 56460 | 357 | 510 | 80777 | 115395.7143 | 2038.35 | 24487.01 | 107302.36 | 141921.0743 | AéreoE1092 | 0 | 1 | 0 | 0 | 0
112 | PLANTAS DE 2 DEPOSITOS CON 2 VAPORIZADORES VA 450 INCLUIDO ARMARIO CON FIGURA C | Aéreo | E | 2*LP 29 A | 2 | 2 VA 450 | 58000 | 1232 | 45448 | 64925.7143 | 39522 | 56460 | 357 | 510 | 85327 | 121895.7143 | 2038.35 | 25733.01 | 113098.36 | 149667.0743 | AéreoE1232 | 0 | 1 | 0 | 0 | 0
113 | PLANTAS DE 2 DEPOSITOS CON 2 VAPORIZADORES VA 450 INCLUIDO ARMARIO CON FIGURA C | Aéreo | E | 2*LP 34 A | 2 | 2 VA 450 | 68000 | 1344 | 50478 | 72111.4286 | 39522 | 56460 | 357 | 510 | 90357 | 129081.4286 | 3215.35 | 33541.21 | 127113.56 | 165837.9886 | AéreoE1344 | 0 | 1 | 0 | 0 | 0
114 | PLANTAS DE 2 DEPOSITOS CON 2 VAPORIZADORES VA 450 INCLUIDO ARMARIO CON FIGURA C | Aéreo | E | 2*LP 33 A - 22 | 2 | 2 VA 450 | 66000 | 1176 | 67416 | 96308.5714 | 39522 | 56460 | 357 | 510 | 107295 | 153278.5714 | 3215.35 | 36807.21 | 147317.56 | 193301.1314 | AéreoE1176 | 0 | 1 | 0 | 0 | 0
115 | PLANTAS DE 2 DEPOSITOS CON 2 VAPORIZADORES VA 450 INCLUIDO ARMARIO CON FIGURA C | Aéreo | E | 2*LP 50 A - 22 | 2 | 2 VA 450 | 100000 | 1540 | 88888 | 126982.8571 | 39522 | 56460 | 1650 | 2357.1429 | 130060 | 185800 | 3215.35 | 38657.21 | 171932.56 | 227672.56 | AéreoE1540 | 0 | 1 | 0 | 0 | 0
116 | PLANTAS DE 2 DEPOSITOS CON 2 VAPORIZADORES VA 450 INCLUIDO ARMARIO CON FIGURA C | Aéreo | E | 2*LP 59 A - 22 | 2 | 2 VA 450 | 118000 | 1764 | 108492 | 154988.5714 | 39522 | 56460 | 1650 | 2357.1429 | 149664 | 213805.7143 | 3215.35 | 42273.21 | 195152.56 | 259294.2743 | AéreoE1764 | 0 | 1 | 0 | 0 | 0
117 | PLANTAS DE 2 DEPOSITOS CON 2 VAPORIZADORES VA 450 INCLUIDO ARMARIO CON FIGURA C | Aéreo | E | 2*LP 50 A - 24 | 2 | 2 VA 450 | 100000 | 1456 | 90864 | 129805.7143 | 39522 | 56460 | 1650 | 2357.1429 | 132036 | 188622.8571 | 3215.35 | 41143.21 | 176394.56 | 232981.4171 | AéreoE1456 | 0 | 1 | 0 | 0 | 0
118 | PLANTAS DE 2 DEPOSITOS CON 2 VAPORIZADORES VA 450 INCLUIDO ARMARIO CON FIGURA C | Aéreo | E | 2*LP 69 A - 22 | 2 | 2 VA 450 | 138000 | 1988 | 134294 | 191848.5714 | 39522 | 56460 | 1650 | 2357.1429 | 175466 | 250665.7143 | 3215.35 | 41143.21 | 219824.56 | 295024.2743 | AéreoE1988 | 0 | 1 | 0 | 0 | 0
119 | PLANTAS DE 2 DEPOSITOS CON 1 VAPORIZADOR VA 150 INCLUIDO ARMARIO CON FIGURA C | Aéreo | E | 2*LP 13 A | 2 | 1 VA 150 | 26000 | 504 | 21020 | 30028.5714 | 12787 | 18267.1429 | 357 | 510 | 34164 | 48805.7143 | 2038.35 | 22814.01 | 59016.36 | 73658.0743 | AéreoE504 | 0 | 1 | 0 | 0 | 0
120 | PLANTAS DE 2 DEPOSITOS CON 1 VAPORIZADOR VA 150 INCLUIDO ARMARIO CON FIGURA C | Aéreo | E | 2*LP 16 A | 2 | 1 VA 150 | 32000 | 616 | 25584 | 36548.5714 | 12787 | 18267.1429 | 357 | 510 | 38728 | 55325.7143 | 2038.35 | 23395.01 | 64161.36 | 80759.0743 | AéreoE616 | 0 | 1 | 0 | 0 | 0
121 | PLANTAS DE 2 DEPOSITOS CON 1 VAPORIZADOR VA 150 INCLUIDO ARMARIO CON FIGURA C | Aéreo | E | 2*LP 19 A | 2 | 1 VA 150 | 38000 | 700 | 27832 | 39760 | 12787 | 18267.1429 | 357 | 510 | 40976 | 58537.1429 | 2038.35 | 26074.01 | 69088.36 | 86649.5029 | AéreoE700 | 0 | 1 | 0 | 0 | 0
122 | PLANTAS DE 2 DEPOSITOS CON 1 VAPORIZADOR VA 150 INCLUIDO ARMARIO CON FIGURA C | Aéreo | E | 2*LP 22 A | 2 | 1 VA 150 | 44000 | 812 | 35864 | 51234.2857 | 12787 | 18267.1429 | 357 | 510 | 49008 | 70011.4286 | 2038.35 | 27481.01 | 78527.36 | 99530.7886 | AéreoE812 | 0 | 1 | 0 | 0 | 0
123 | PLANTAS DE 2 DEPOSITOS CON 1 VAPORIZADOR VA 150 INCLUIDO ARMARIO CON FIGURA C | Aéreo | E | 2*LP 24 A | 2 | 1 VA 150 | 48000 | 784 | 40898 | 58425.7143 | 12787 | 18267.1429 | 357 | 510 | 54042 | 77202.8571 | 2038.35 | 27970.01 | 84050.36 | 107211.2171 | AéreoE784 | 0 | 1 | 0 | 0 | 0
124 | PLANTAS DE 2 DEPOSITOS CON 1 VAPORIZADOR VA 150 INCLUIDO ARMARIO CON FIGURA C | Aéreo | E | 2*LP 29 A | 2 | 1 VA 150 | 58000 | 924 | 45448 | 64925.7143 | 12787 | 18267.1429 | 357 | 510 | 58592 | 83702.8571 | 2038.35 | 29077.01 | 89707.36 | 114818.2171 | AéreoE924 | 0 | 1 | 0 | 0 | 0
125 | PLANTAS DE 2 DEPOSITOS CON 1 VAPORIZADOR VA 150 INCLUIDO ARMARIO CON FIGURA C | Aéreo | E | 2*LP 34 A | 2 | 1 VA 150 | 68000 | 1036 | 50478 | 72111.4286 | 12787 | 18267.1429 | 357 | 510 | 63622 | 90888.5714 | 3215.35 | 32680.21 | 99517.56 | 126784.1314 | AéreoE1036 | 0 | 1 | 0 | 0 | 0
126 | PLANTAS DE 2 DEPOSITOS CON 1 VAPORIZADOR VA 150 INCLUIDO ARMARIO CON FIGURA C | Aéreo | E | 2*LP 33 A - 22 | 2 | 1 VA 150 | 66000 | 868 | 67416 | 96308.5714 | 12787 | 18267.1429 | 357 | 510 | 80560 | 115085.7143 | 3215.35 | 31931.21 | 115706.56 | 150232.2743 | AéreoE868 | 0 | 1 | 0 | 0 | 0
127 | PLANTAS DE 2 DEPOSITOS CON 1 VAPORIZADOR VA 150 INCLUIDO ARMARIO CON FIGURA C | Aéreo | E | 2*LP 50 A - 22 | 2 | 1 VA 150 | 100000 | 1232 | 88888 | 126982.8571 | 12787 | 18267.1429 | 357 | 510 | 102032 | 145760 | 3215.35 | 35716.21 | 140963.56 | 184691.56 | AéreoE1232 | 0 | 1 | 0 | 0 | 0
128 | PLANTAS DE 2 DEPOSITOS CON 1 VAPORIZADOR VA 150 INCLUIDO ARMARIO CON FIGURA C | Aéreo | E | 2*LP 59 A - 22 | 2 | 1 VA 150 | 118000 | 1456 | 108492 | 154988.5714 | 12787 | 18267.1429 | 1650 | 2357.1429 | 122929 | 175612.8571 | 3215.35 | 38352.21 | 164496.56 | 217180.4171 | AéreoE1456 | 0 | 1 | 0 | 0 | 0
129 | PLANTAS DE 2 DEPOSITOS CON 1 VAPORIZADOR VA 150 INCLUIDO ARMARIO CON FIGURA C | Aéreo | E | 2*LP 50 A - 24 | 2 | 1 VA 150 | 100000 | 1148 | 90864 | 129805.7143 | 12787 | 18267.1429 | 357 | 510 | 104008 | 148582.8571 | 3215.35 | 36023.21 | 143246.56 | 187821.4171 | AéreoE1148 | 0 | 1 | 0 | 0 | 0
130 | PLANTAS DE 2 DEPOSITOS CON 1 VAPORIZADOR VA 150 INCLUIDO ARMARIO CON FIGURA C | Aéreo | E | 2*LP 69 A - 22 | 2 | 1 VA 150 | 138000 | 1680 | 134294 | 191848.5714 | 12787 | 18267.1429 | 1650 | 2357.1429 | 148731 | 212472.8571 | 3215.35 | 38352.21 | 190298.56 | 254040.4171 | AéreoE1680 | 0 | 1 | 0 | 0 | 0
131 | PLANTAS DE 2 DEPOSITOS CON 1 VAPORIZADOR VA 300 INCLUIDO ARMARIO CON FIGURA C | Aéreo | E | 2*LP 13 A | 2 | 1 VA 300 | 26000 | 574 | 21020 | 30028.5714 | 16351 | 23358.5714 | 357 | 510 | 37728 | 53897.1429 | 2038.35 | 22814.01 | 62580.36 | 78749.5029 | AéreoE574 | 0 | 1 | 0 | 0 | 0
132 | PLANTAS DE 2 DEPOSITOS CON 1 VAPORIZADOR VA 300 INCLUIDO ARMARIO CON FIGURA C | Aéreo | E | 2*LP 16 A | 2 | 1 VA 300 | 32000 | 686 | 25584 | 36548.5714 | 16351 | 23358.5714 | 357 | 510 | 42292 | 60417.1429 | 2038.35 | 23395.01 | 67725.36 | 85850.5029 | AéreoE686 | 0 | 1 | 0 | 0 | 0
133 | PLANTAS DE 2 DEPOSITOS CON 1 VAPORIZADOR VA 300 INCLUIDO ARMARIO CON FIGURA C | Aéreo | E | 2*LP 19 A | 2 | 1 VA 300 | 38000 | 770 | 27832 | 39760 | 16351 | 23358.5714 | 357 | 510 | 44540 | 63628.5714 | 2038.35 | 26074.01 | 72652.36 | 91740.9314 | AéreoE770 | 0 | 1 | 0 | 0 | 0
134 | PLANTAS DE 2 DEPOSITOS CON 1 VAPORIZADOR VA 300 INCLUIDO ARMARIO CON FIGURA C | Aéreo | E | 2*LP 22 A | 2 | 1 VA 300 | 44000 | 882 | 35864 | 51234.2857 | 16351 | 23358.5714 | 357 | 510 | 52572 | 75102.8571 | 2038.35 | 27481.01 | 82091.36 | 104622.2171 | AéreoE882 | 0 | 1 | 0 | 0 | 0
135 | PLANTAS DE 2 DEPOSITOS CON 1 VAPORIZADOR VA 300 INCLUIDO ARMARIO CON FIGURA C | Aéreo | E | 2*LP 24 A | 2 | 1 VA 300 | 48000 | 854 | 40898 | 58425.7143 | 16351 | 23358.5714 | 357 | 510 | 57606 | 82294.2857 | 2038.35 | 27970.01 | 87614.36 | 112302.6457 | AéreoE854 | 0 | 1 | 0 | 0 | 0
136 | PLANTAS DE 2 DEPOSITOS CON 1 VAPORIZADOR VA 300 INCLUIDO ARMARIO CON FIGURA C | Aéreo | E | 2*LP 29 A | 2 | 1 VA 300 | 58000 | 994 | 45448 | 64925.7143 | 16351 | 23358.5714 | 357 | 510 | 62156 | 88794.2857 | 2038.35 | 29077.01 | 93271.36 | 119909.6457 | AéreoE994 | 0 | 1 | 0 | 0 | 0
137 | PLANTAS DE 2 DEPOSITOS CON 1 VAPORIZADOR VA 300 INCLUIDO ARMARIO CON FIGURA C | Aéreo | E | 2*LP 34 A | 2 | 1 VA 300 | 68000 | 1106 | 50478 | 72111.4286 | 16351 | 23358.5714 | 357 | 510 | 67186 | 95980 | 3215.35 | 32680.21 | 103081.56 | 131875.56 | AéreoE1106 | 0 | 1 | 0 | 0 | 0
138 | PLANTAS DE 2 DEPOSITOS CON 1 VAPORIZADOR VA 300 INCLUIDO ARMARIO CON FIGURA C | Aéreo | E | 2*LP 33 A - 22 | 2 | 1 VA 300 | 66000 | 938 | 67416 | 96308.5714 | 16351 | 23358.5714 | 357 | 510 | 84124 | 120177.1429 | 3215.35 | 31931.21 | 119270.56 | 155323.7029 | AéreoE938 | 0 | 1 | 0 | 0 | 0
139 | PLANTAS DE 2 DEPOSITOS CON 1 VAPORIZADOR VA 300 INCLUIDO ARMARIO CON FIGURA C | Aéreo | E | 2*LP 50 A - 22 | 2 | 1 VA 300 | 100000 | 1302 | 88888 | 126982.8571 | 16351 | 23358.5714 | 357 | 510 | 105596 | 150851.4286 | 3215.35 | 35716.21 | 144527.56 | 189782.9886 | AéreoE1302 | 0 | 1 | 0 | 0 | 0
140 | PLANTAS DE 2 DEPOSITOS CON 1 VAPORIZADOR VA 300 INCLUIDO ARMARIO CON FIGURA C | Aéreo | E | 2*LP 59 A - 22 | 2 | 1 VA 300 | 118000 | 1526 | 108492 | 154988.5714 | 16351 | 23358.5714 | 1650 | 2357.1429 | 126493 | 180704.2857 | 3215.35 | 38352.21 | 168060.56 | 222271.8457 | AéreoE1526 | 0 | 1 | 0 | 0 | 0
141 | PLANTAS DE 2 DEPOSITOS CON 1 VAPORIZADOR VA 300 INCLUIDO ARMARIO CON FIGURA C | Aéreo | E | 2*LP 50 A - 24 | 2 | 1 VA 300 | 100000 | 1218 | 90864 | 129805.7143 | 16351 | 23358.5714 | 357 | 510 | 107572 | 153674.2857 | 3215.35 | 36023.21 | 146810.56 | 192912.8457 | AéreoE1218 | 0 | 1 | 0 | 0 | 0
142 | PLANTAS DE 2 DEPOSITOS CON 1 VAPORIZADOR VA 300 INCLUIDO ARMARIO CON FIGURA C | Aéreo | E | 2*LP 69 A - 22 | 2 | 1 VA 300 | 138000 | 1750 | 134294 | 191848.5714 | 16351 | 23358.5714 | 1650 | 2357.1429 | 152295 | 217564.2857 | 3215.35 | 38352.21 | 193862.56 | 259131.8457 | AéreoE1750 | 0 | 1 | 0 | 0 | 0
143 | PLANTAS DE 2 DEPOSITOS CON 1 VAPORIZADOR VA 450 INCLUIDO ARMARIO CON FIGURA C | Aéreo | E | 2*LP 13 A | 2 | 1 VA 450 | 26000 | 630 | 21020 | 30028.5714 | 19761 | 28230 | 357 | 510 | 41138 | 58768.5714 | 2038.35 | 22814.01 | 65990.36 | 83620.9314 | AéreoE630 | 0 | 1 | 0 | 0 | 0
144 | PLANTAS DE 2 DEPOSITOS CON 1 VAPORIZADOR VA 450 INCLUIDO ARMARIO CON FIGURA C | Aéreo | E | 2*LP 16 A | 2 | 1 VA 450 | 32000 | 742 | 25584 | 36548.5714 | 19761 | 28230 | 357 | 510 | 45702 | 65288.5714 | 2038.35 | 23395.01 | 71135.36 | 90721.9314 | AéreoE742 | 0 | 1 | 0 | 0 | 0
145 | PLANTAS DE 2 DEPOSITOS CON 1 VAPORIZADOR VA 450 INCLUIDO ARMARIO CON FIGURA C | Aéreo | E | 2*LP 19 A | 2 | 1 VA 450 | 38000 | 826 | 27832 | 39760 | 19761 | 28230 | 357 | 510 | 47950 | 68500 | 2038.35 | 26074.01 | 76062.36 | 96612.36 | AéreoE826 | 0 | 1 | 0 | 0 | 0
146 | PLANTAS DE 2 DEPOSITOS CON 1 VAPORIZADOR VA 450 INCLUIDO ARMARIO CON FIGURA C | Aéreo | E | 2*LP 22 A | 2 | 1 VA 450 | 44000 | 938 | 35864 | 51234.2857 | 19761 | 28230 | 357 | 510 | 55982 | 79974.2857 | 2038.35 | 27481.01 | 85501.36 | 109493.6457 | AéreoE938 | 0 | 1 | 0 | 0 | 0
147 | PLANTAS DE 2 DEPOSITOS CON 1 VAPORIZADOR VA 450 INCLUIDO ARMARIO CON FIGURA C | Aéreo | E | 2*LP 24 A | 2 | 1 VA 450 | 48000 | 910 | 40898 | 58425.7143 | 19761 | 28230 | 357 | 510 | 61016 | 87165.7143 | 2038.35 | 27970.01 | 91024.36 | 117174.0743 | AéreoE910 | 0 | 1 | 0 | 0 | 0
148 | PLANTAS DE 2 DEPOSITOS CON 1 VAPORIZADOR VA 450 INCLUIDO ARMARIO CON FIGURA C | Aéreo | E | 2*LP 29 A | 2 | 1 VA 450 | 58000 | 1050 | 45448 | 64925.7143 | 19761 | 28230 | 357 | 510 | 65566 | 93665.7143 | 2038.35 | 29077.01 | 96681.36 | 124781.0743 | AéreoE1050 | 0 | 1 | 0 | 0 | 0
149 | PLANTAS DE 2 DEPOSITOS CON 1 VAPORIZADOR VA 450 INCLUIDO ARMARIO CON FIGURA C | Aéreo | E | 2*LP 34 A | 2 | 1 VA 450 | 68000 | 1162 | 50478 | 72111.4286 | 19761 | 28230 | 357 | 510 | 70596 | 100851.4286 | 3215.35 | 32680.21 | 106491.56 | 136746.9886 | AéreoE1162 | 0 | 1 | 0 | 0 | 0
150 | PLANTAS DE 2 DEPOSITOS CON 1 VAPORIZADOR VA 450 INCLUIDO ARMARIO CON FIGURA C | Aéreo | E | 2*LP 33 A - 22 | 2 | 1 VA 450 | 66000 | 994 | 67416 | 96308.5714 | 19761 | 28230 | 357 | 510 | 87534 | 125048.5714 | 3215.35 | 31931.21 | 122680.56 | 160195.1314 | AéreoE994 | 0 | 1 | 0 | 0 | 0
151 | PLANTAS DE 2 DEPOSITOS CON 1 VAPORIZADOR VA 450 INCLUIDO ARMARIO CON FIGURA C | Aéreo | E | 2*LP 50 A - 22 | 2 | 1 VA 450 | 100000 | 1358 | 88888 | 126982.8571 | 19761 | 28230 | 357 | 510 | 109006 | 155722.8571 | 3215.35 | 35716.21 | 147937.56 | 194654.4171 | AéreoE1358 | 0 | 1 | 0 | 0 | 0
152 | PLANTAS DE 2 DEPOSITOS CON 1 VAPORIZADOR VA 450 INCLUIDO ARMARIO CON FIGURA C | Aéreo | E | 2*LP 59 A - 22 | 2 | 1 VA 450 | 118000 | 1582 | 108492 | 154988.5714 | 19761 | 28230 | 1650 | 2357.1429 | 129903 | 185575.7143 | 3215.35 | 38352.21 | 171470.56 | 227143.2743 | AéreoE1582 | 0 | 1 | 0 | 0 | 0
153 | PLANTAS DE 2 DEPOSITOS CON 1 VAPORIZADOR VA 450 INCLUIDO ARMARIO CON FIGURA C | Aéreo | E | 2*LP 50 A - 24 | 2 | 1 VA 450 | 100000 | 1274 | 90864 | 129805.7143 | 19761 | 28230 | 357 | 510 | 110982 | 158545.7143 | 3215.35 | 36023.21 | 150220.56 | 197784.2743 | AéreoE1274 | 0 | 1 | 0 | 0 | 0
154 | PLANTAS DE 1 DEPOSITOS CON 2 VAPORIZADORES VA 150 INCLUIDO ARMARIO CON FIGURA C | Aéreo | E | LP 13 A | 1 | 2 VA 150 | 13000 | 336 | 10510 | 15014.2857 | 25574 | 36534.2857 | 357 | 510 | 36441 | 52058.5714 | 1257.25 | 20489.35 | 58187.6 | 73805.1714 | AéreoE336 | 0 | 1 | 0 | 0 | 0
155 | PLANTAS DE 1 DEPOSITOS CON 2 VAPORIZADORES VA 150 INCLUIDO ARMARIO CON FIGURA C | Aéreo | E | LP 16 A | 1 | 2 VA 150 | 16000 | 392 | 12792 | 18274.2857 | 25574 | 36534.2857 | 357 | 510 | 38723 | 55318.5714 | 2038.35 | 21497.01 | 62258.36 | 78853.9314 | AéreoE392 | 0 | 1 | 0 | 0 | 0
156 | PLANTAS DE 1 DEPOSITOS CON 2 VAPORIZADORES VA 150 INCLUIDO ARMARIO CON FIGURA C | Aéreo | E | LP 19 A | 1 | 2 VA 150 | 19000 | 434 | 13916 | 19880 | 25574 | 36534.2857 | 357 | 510 | 39847 | 56924.2857 | 2038.35 | 22825.01 | 64710.36 | 81787.6457 | AéreoE434 | 0 | 1 | 0 | 0 | 0
157 | PLANTAS DE 1 DEPOSITOS CON 2 VAPORIZADORES VA 150 INCLUIDO ARMARIO CON FIGURA C | Aéreo | E | LP 22 A | 1 | 2 VA 150 | 22000 | 490 | 17932 | 25617.1429 | 25574 | 36534.2857 | 357 | 510 | 43863 | 62661.4286 | 2038.35 | 23527.01 | 69428.36 | 88226.7886 | AéreoE490 | 0 | 1 | 0 | 0 | 0
158 | PLANTAS DE 1 DEPOSITOS CON 2 VAPORIZADORES VA 150 INCLUIDO ARMARIO CON FIGURA C | Aéreo | E | LP 24 A | 1 | 2 VA 150 | 24000 | 476 | 20449 | 29212.8571 | 25574 | 36534.2857 | 357 | 510 | 46380 | 66257.1429 | 2038.35 | 23697.01 | 72115.36 | 91992.5029 | AéreoE476 | 0 | 1 | 0 | 0 | 0
159 | PLANTAS DE 1 DEPOSITOS CON 2 VAPORIZADORES VA 150 INCLUIDO ARMARIO CON FIGURA C | Aéreo | E | LP 29 A | 1 | 2 VA 150 | 29000 | 546 | 22724 | 32462.8571 | 25574 | 36534.2857 | 357 | 510 | 48655 | 69507.1429 | 2038.35 | 24320.01 | 75013.36 | 95865.5029 | AéreoE546 | 0 | 1 | 0 | 0 | 0
160 | PLANTAS DE 1 DEPOSITOS CON 2 VAPORIZADORES VA 150 INCLUIDO ARMARIO CON FIGURA C | Aéreo | E | LP 34 A | 1 | 2 VA 150 | 34000 | 602 | 25239 | 36055.7143 | 25574 | 36534.2857 | 357 | 510 | 51170 | 73100 | 2038.35 | 22884.01 | 76092.36 | 98022.36 | AéreoE602 | 0 | 1 | 0 | 0 | 0
161 | PLANTAS DE 1 DEPOSITOS CON 2 VAPORIZADORES VA 150 INCLUIDO ARMARIO CON FIGURA C | Aéreo | E | LP 33 A - 22 | 1 | 2 VA 150 | 33000 | 518 | 33708 | 48154.2857 | 25574 | 36534.2857 | 357 | 510 | 59639 | 85198.5714 | 2038.35 | 24518.01 | 86195.36 | 111754.9314 | AéreoE518 | 0 | 1 | 0 | 0 | 0
162 | PLANTAS DE 1 DEPOSITOS CON 2 VAPORIZADORES VA 150 INCLUIDO ARMARIO CON FIGURA C | Aéreo | E | LP 50 A - 22 | 1 | 2 VA 150 | 50000 | 700 | 44444 | 63491.4286 | 25574 | 36534.2857 | 357 | 510 | 70375 | 100535.7143 | 2038.35 | 25442.01 | 97855.36 | 128016.0743 | AéreoE700 | 0 | 1 | 0 | 0 | 0
163 | PLANTAS DE 1 DEPOSITOS CON 2 VAPORIZADORES VA 150 INCLUIDO ARMARIO CON FIGURA C | Aéreo | E | LP 59 A - 22 | 1 | 2 VA 150 | 59000 | 812 | 54246 | 77494.2857 | 25574 | 36534.2857 | 357 | 510 | 80177 | 114538.5714 | 2038.35 | 27250.01 | 109465.36 | 143826.9314 | AéreoE812 | 0 | 1 | 0 | 0 | 0
164 | PLANTAS DE 1 DEPOSITOS CON 2 VAPORIZADORES VA 150 INCLUIDO ARMARIO CON FIGURA C | Aéreo | E | LP 50 A - 24 | 1 | 2 VA 150 | 50000 | 658 | 45432 | 64902.8571 | 25574 | 36534.2857 | 357 | 510 | 71363 | 101947.1429 | 2038.35 | 26848.01 | 100249.36 | 130833.5029 | AéreoE658 | 0 | 1 | 0 | 0 | 0
165 | PLANTAS DE 1 DEPOSITOS CON 2 VAPORIZADORES VA 150 INCLUIDO ARMARIO CON FIGURA C | Aéreo | E | LP 69 A - 22 | 1 | 2 VA 150 | 69000 | 924 | 67147 | 95924.2857 | 25574 | 36534.2857 | 357 | 510 | 93078 | 132968.5714 | 3215.35 | 27250.01 | 123543.36 | 163433.9314 | AéreoE924 | 0 | 1 | 0 | 0 | 0
166 | PLANTAS DE 1 DEPOSITOS CON 2 VAPORIZADORES VA 300 INCLUIDO ARMARIO CON FIGURA C | Aéreo | E | LP 13 A | 1 | 2 VA 300 | 13000 | 476 | 10510 | 15014.2857 | 32702 | 46717.1429 | 357 | 510 | 43569 | 62241.4286 | 1257.25 | 20489.35 | 65315.6 | 83988.0286 | AéreoE476 | 0 | 1 | 0 | 0 | 0
167 | PLANTAS DE 1 DEPOSITOS CON 2 VAPORIZADORES VA 300 INCLUIDO ARMARIO CON FIGURA C | Aéreo | E | LP 16 A | 1 | 2 VA 300 | 16000 | 532 | 12792 | 18274.2857 | 32702 | 46717.1429 | 357 | 510 | 45851 | 65501.4286 | 2038.35 | 21497.01 | 69386.36 | 89036.7886 | AéreoE532 | 0 | 1 | 0 | 0 | 0
168 | PLANTAS DE 1 DEPOSITOS CON 2 VAPORIZADORES VA 300 INCLUIDO ARMARIO CON FIGURA C | Aéreo | E | LP 19 A | 1 | 2 VA 300 | 19000 | 574 | 13916 | 19880 | 32702 | 46717.1429 | 357 | 510 | 46975 | 67107.1429 | 2038.35 | 22825.01 | 71838.36 | 91970.5029 | AéreoE574 | 0 | 1 | 0 | 0 | 0
169 | PLANTAS DE 1 DEPOSITOS CON 2 VAPORIZADORES VA 300 INCLUIDO ARMARIO CON FIGURA C | Aéreo | E | LP 22 A | 1 | 2 VA 300 | 22000 | 630 | 17932 | 25617.1429 | 32702 | 46717.1429 | 357 | 510 | 50991 | 72844.2857 | 2038.35 | 23527.01 | 76556.36 | 98409.6457 | AéreoE630 | 0 | 1 | 0 | 0 | 0
170 | PLANTAS DE 1 DEPOSITOS CON 2 VAPORIZADORES VA 300 INCLUIDO ARMARIO CON FIGURA C | Aéreo | E | LP 24 A | 1 | 2 VA 300 | 24000 | 616 | 20449 | 29212.8571 | 32702 | 46717.1429 | 357 | 510 | 53508 | 76440 | 2038.35 | 23697.01 | 79243.36 | 102175.36 | AéreoE616 | 0 | 1 | 0 | 0 | 0
171 | PLANTAS DE 1 DEPOSITOS CON 2 VAPORIZADORES VA 300 INCLUIDO ARMARIO CON FIGURA C | Aéreo | E | LP 29 A | 1 | 2 VA 300 | 29000 | 686 | 22724 | 32462.8571 | 32702 | 46717.1429 | 357 | 510 | 55783 | 79690 | 2038.35 | 24320.01 | 82141.36 | 106048.36 | AéreoE686 | 0 | 1 | 0 | 0 | 0
172 | PLANTAS DE 1 DEPOSITOS CON 2 VAPORIZADORES VA 300 INCLUIDO ARMARIO CON FIGURA C | Aéreo | E | LP 34 A | 1 | 2 VA 300 | 34000 | 742 | 25239 | 36055.7143 | 32702 | 46717.1429 | 357 | 510 | 58298 | 83282.8571 | 2038.35 | 22884.01 | 83220.36 | 108205.2171 | AéreoE742 | 0 | 1 | 0 | 0 | 0
173 | PLANTAS DE 1 DEPOSITOS CON 2 VAPORIZADORES VA 300 INCLUIDO ARMARIO CON FIGURA C | Aéreo | E | LP 33 A - 22 | 1 | 2 VA 300 | 33000 | 658 | 33708 | 48154.2857 | 32702 | 46717.1429 | 357 | 510 | 66767 | 95381.4286 | 2038.35 | 24518.01 | 93323.36 | 121937.7886 | AéreoE658 | 0 | 1 | 0 | 0 | 0
174 | PLANTAS DE 1 DEPOSITOS CON 2 VAPORIZADORES VA 300 INCLUIDO ARMARIO CON FIGURA C | Aéreo | E | LP 50 A - 22 | 1 | 2 VA 300 | 50000 | 840 | 44444 | 63491.4286 | 32702 | 46717.1429 | 357 | 510 | 77503 | 110718.5714 | 2038.35 | 25442.01 | 104983.36 | 138198.9314 | AéreoE840 | 0 | 1 | 0 | 0 | 0
175 | PLANTAS DE 1 DEPOSITOS CON 2 VAPORIZADORES VA 300 INCLUIDO ARMARIO CON FIGURA C | Aéreo | E | LP 59 A - 22 | 1 | 2 VA 300 | 59000 | 952 | 54246 | 77494.2857 | 32702 | 46717.1429 | 357 | 510 | 87305 | 124721.4286 | 2038.35 | 27250.01 | 116593.36 | 154009.7886 | AéreoE952 | 0 | 1 | 0 | 0 | 0
176 | PLANTAS DE 1 DEPOSITOS CON 2 VAPORIZADORES VA 300 INCLUIDO ARMARIO CON FIGURA C | Aéreo | E | LP 50 A - 24 | 1 | 2 VA 300 | 50000 | 798 | 45432 | 64902.8571 | 32702 | 46717.1429 | 357 | 510 | 78491 | 112130 | 2038.35 | 26848.01 | 107377.36 | 141016.36 | AéreoE798 | 0 | 1 | 0 | 0 | 0
177 | PLANTAS DE 1 DEPOSITOS CON 2 VAPORIZADORES VA 300 INCLUIDO ARMARIO CON FIGURA C | Aéreo | E | LP 69 A - 22 | 1 | 2 VA 300 | 69000 | 1064 | 67147 | 95924.2857 | 32702 | 46717.1429 | 357 | 510 | 100206 | 143151.4286 | 3215.35 | 27250.01 | 130671.36 | 173616.7886 | AéreoE1064 | 0 | 1 | 0 | 0 | 0
178 | PLANTAS DE 1 DEPOSITOS CON 2 VAPORIZADORES VA 450 INCLUIDO ARMARIO CON FIGURA C | Aéreo | E | LP 13 A | 1 | 2 VA 450 | 13000 | 588 | 10510 | 15014.2857 | 39522 | 56460 | 357 | 510 | 50389 | 71984.2857 | 1257.25 | 20489.35 | 72135.6 | 93730.8857 | AéreoE588 | 0 | 1 | 0 | 0 | 0
179 | PLANTAS DE 1 DEPOSITOS CON 2 VAPORIZADORES VA 450 INCLUIDO ARMARIO CON FIGURA C | Aéreo | E | LP 16 A | 1 | 2 VA 450 | 16000 | 644 | 12792 | 18274.2857 | 39522 | 56460 | 357 | 510 | 52671 | 75244.2857 | 2038.35 | 21497.01 | 76206.36 | 98779.6457 | AéreoE644 | 0 | 1 | 0 | 0 | 0
180 | PLANTAS DE 1 DEPOSITOS CON 2 VAPORIZADORES VA 450 INCLUIDO ARMARIO CON FIGURA C | Aéreo | E | LP 19 A | 1 | 2 VA 450 | 19000 | 686 | 13916 | 19880 | 39522 | 56460 | 357 | 510 | 53795 | 76850 | 2038.35 | 22825.01 | 78658.36 | 101713.36 | AéreoE686 | 0 | 1 | 0 | 0 | 0
181 | PLANTAS DE 1 DEPOSITOS CON 2 VAPORIZADORES VA 450 INCLUIDO ARMARIO CON FIGURA C | Aéreo | E | LP 22 A | 1 | 2 VA 450 | 22000 | 742 | 17932 | 25617.1429 | 39522 | 56460 | 357 | 510 | 57811 | 82587.1429 | 2038.35 | 23527.01 | 83376.36 | 108152.5029 | AéreoE742 | 0 | 1 | 0 | 0 | 0
182 | PLANTAS DE 1 DEPOSITOS CON 2 VAPORIZADORES VA 450 INCLUIDO ARMARIO CON FIGURA C | Aéreo | E | LP 24 A | 1 | 2 VA 450 | 24000 | 728 | 20449 | 29212.8571 | 39522 | 56460 | 357 | 510 | 60328 | 86182.8571 | 2038.35 | 23697.01 | 86063.36 | 111918.2171 | AéreoE728 | 0 | 1 | 0 | 0 | 0
183 | PLANTAS DE 1 DEPOSITOS CON 2 VAPORIZADORES VA 450 INCLUIDO ARMARIO CON FIGURA C | Aéreo | E | LP 29 A | 1 | 2 VA 450 | 29000 | 798 | 22724 | 32462.8571 | 39522 | 56460 | 357 | 510 | 62603 | 89432.8571 | 2038.35 | 24320.01 | 88961.36 | 115791.2171 | AéreoE798 | 0 | 1 | 0 | 0 | 0
184 | PLANTAS DE 1 DEPOSITOS CON 2 VAPORIZADORES VA 450 INCLUIDO ARMARIO CON FIGURA C | Aéreo | E | LP 34 A | 1 | 2 VA 450 | 34000 | 854 | 25239 | 36055.7143 | 39522 | 56460 | 357 | 510 | 65118 | 93025.7143 | 2038.35 | 22884.01 | 90040.36 | 117948.0743 | AéreoE854 | 0 | 1 | 0 | 0 | 0
185 | PLANTAS DE 1 DEPOSITOS CON 2 VAPORIZADORES VA 450 INCLUIDO ARMARIO CON FIGURA C | Aéreo | E | LP 33 A - 22 | 1 | 2 VA 450 | 33000 | 770 | 33708 | 48154.2857 | 39522 | 56460 | 357 | 510 | 73587 | 105124.2857 | 2038.35 | 24518.01 | 100143.36 | 131680.6457 | AéreoE770 | 0 | 1 | 0 | 0 | 0
186 | PLANTAS DE 1 DEPOSITOS CON 2 VAPORIZADORES VA 450 INCLUIDO ARMARIO CON FIGURA C | Aéreo | E | LP 50 A - 22 | 1 | 2 VA 450 | 50000 | 952 | 44444 | 63491.4286 | 39522 | 56460 | 357 | 510 | 84323 | 120461.4286 | 2038.35 | 25442.01 | 111803.36 | 147941.7886 | AéreoE952 | 0 | 1 | 0 | 0 | 0
187 | PLANTAS DE 1 DEPOSITOS CON 2 VAPORIZADORES VA 450 INCLUIDO ARMARIO CON FIGURA C | Aéreo | E | LP 59 A - 22 | 1 | 2 VA 450 | 59000 | 1064 | 54246 | 77494.2857 | 39522 | 56460 | 357 | 510 | 94125 | 134464.2857 | 2038.35 | 27250.01 | 123413.36 | 163752.6457 | AéreoE1064 | 0 | 1 | 0 | 0 | 0
188 | PLANTAS DE 1 DEPOSITOS CON 2 VAPORIZADORES VA 450 INCLUIDO ARMARIO CON FIGURA C | Aéreo | E | LP 50 A - 24 | 1 | 2 VA 450 | 50000 | 910 | 45432 | 64902.8571 | 39522 | 56460 | 357 | 510 | 85311 | 121872.8571 | 2038.35 | 26848.01 | 114197.36 | 150759.2171 | AéreoE910 | 0 | 1 | 0 | 0 | 0
189 | PLANTAS DE 1 DEPOSITOS CON 2 VAPORIZADORES VA 450 INCLUIDO ARMARIO CON FIGURA C | Aéreo | E | LP 69 A - 22 | 1 | 2 VA 450 | 69000 | 1176 | 67147 | 95924.2857 | 39522 | 56460 | 357 | 510 | 107026 | 152894.2857 | 3215.35 | 27250.01 | 137491.36 | 183359.6457 | AéreoE1176 | 0 | 1 | 0 | 0 | 0
190 | PLANTAS ENTERRADAS SIN VAPORIZACION ATMOSFERICA | Enterrado | E | LP 1000 E | 1 | N.a. | 1000 | 56 | 1972 | 2817.1429 | 0 | 0 | 0 | 0 | 1972 | 2817.1429 | 1257.25 | 6385.35 | 9614.6 | 10459.7429 | EnterradoE56 | 0 | 1 | 0 | 0 | 0
191 | PLANTAS ENTERRADAS SIN VAPORIZACION ATMOSFERICA | Enterrado | E | LP 1450 E | 1 | N.a. | 1450 | 71.4 | 2523 | 3604.2857 | 0 | 0 | 0 | 0 | 2523 | 3604.2857 | 1257.25 | 7040.35 | 10820.6 | 11901.8857 | EnterradoE71,4 | 0 | 1 | 0 | 0 | 0
192 | PLANTAS ENTERRADAS SIN VAPORIZACION ATMOSFERICA | Enterrado | E | LP 2450 E | 1 | N.a. | 2450 | 106.4 | 2890 | 4128.5714 | 0 | 0 | 0 | 0 | 2890 | 4128.5714 | 1257.25 | 7712.35 | 11859.6 | 13098.1714 | EnterradoE106,4 | 0 | 1 | 0 | 0 | 0
193 | PLANTAS ENTERRADAS SIN VAPORIZACION ATMOSFERICA | Enterrado | E | LP 4000 E | 1 | N.a. | 4000 | 161 | 3899 | 5570 | 0 | 0 | 0 | 0 | 3899 | 5570 | 1257.25 | 9051.35 | 14207.6 | 15878.6 | EnterradoE161 | 0 | 1 | 0 | 0 | 0
194 | PLANTAS ENTERRADAS SIN VAPORIZACION ATMOSFERICA | Enterrado | E | LP 4880 E | 1 | N.a. | 4880 | 193.2 | 4556 | 6508.5714 | 0 | 0 | 357 | 510 | 4913 | 7018.5714 | 1257.25 | 9816.35 | 15986.6 | 18092.1714 | EnterradoE193,2 | 0 | 1 | 0 | 0 | 0
195 | PLANTAS ENTERRADAS SIN VAPORIZACION ATMOSFERICA | Enterrado | E | LP 6650 E | 1 | N.a. | 6650 | 254.8 | 5146 | 7351.4286 | 0 | 0 | 357 | 510 | 5503 | 7861.4286 | 1257.25 | 11669.35 | 18429.6 | 20788.0286 | EnterradoE254,8 | 0 | 1 | 0 | 0 | 0
196 | PLANTAS ENTERRADAS SIN VAPORIZACION ATMOSFERICA | Enterrado | E | LP 8334 E | 1 | N.a. | 8334 | 317.8 | 6249 | 8927.1429 | 0 | 0 | 357 | 510 | 6606 | 9437.1429 | 1257.25 | 13178.35 | 21041.6 | 23872.7429 | EnterradoE317,8 | 0 | 1 | 0 | 0 | 0
197 | PLANTAS ENTERRADAS SIN VAPORIZACION ATMOSFERICA | Enterrado | E | LP 10 E | 1 | N.a. | 10000 | 308 | 8774 | 12534.2857 | 0 | 0 | 357 | 510 | 9131 | 13044.2857 | 1257.25 | 13028.35 | 23416.6 | 27329.8857 | EnterradoE308 | 0 | 1 | 0 | 0 | 0
198 | PLANTAS ENTERRADAS SIN VAPORIZACION ATMOSFERICA | Enterrado | E | LP 13 E | 1 | N.a. | 13000 | 406 | 10707 | 15295.7143 | 0 | 0 | 357 | 510 | 11064 | 15805.7143 | 1257.25 | 13590.21 | 25911.46 | 30653.1743 | EnterradoE406 | 0 | 1 | 0 | 0 | 0
199 | PLANTAS ENTERRADAS SIN VAPORIZACION ATMOSFERICA | Enterrado | E | LP 16 E | 1 | N.a. | 16000 | 490 | 12871 | 18387.1429 | 0 | 0 | 357 | 510 | 13228 | 18897.1429 | 2038.35 | 16250.71 | 31517.06 | 37186.2029 | EnterradoE490 | 0 | 1 | 0 | 0 | 0
200 | PLANTAS ENTERRADAS SIN VAPORIZACION ATMOSFERICA | Enterrado | E | LP 19 E | 1 | N.a. | 19000 | 574 | 14192 | 20274.2857 | 0 | 0 | 357 | 510 | 14549 | 20784.2857 | 2038.35 | 17720.52 | 34307.87 | 40543.1557 | EnterradoE574 | 0 | 1 | 0 | 0 | 0
201 | PLANTAS ENTERRADAS SIN VAPORIZACION ATMOSFERICA | Enterrado | E | LP 22 E | 1 | N.a. | 22000 | 658 | 19301 | 27572.8571 | 0 | 0 | 357 | 510 | 19658 | 28082.8571 | 2038.35 | 19164.2691 | 40860.6191 | 49285.4763 | EnterradoE658 | 0 | 1 | 0 | 0 | 0
202 | PLANTAS ENTERRADAS SIN VAPORIZACION ATMOSFERICA | Enterrado | E | LP 24 E | 1 | N.a. | 24000 | 630 | 20828 | 29754.2857 | 0 | 0 | 357 | 510 | 21185 | 30264.2857 | 2038.35 | 18813.7653 | 42037.1153 | 51116.401 | EnterradoE630 | 0 | 1 | 0 | 0 | 0
203 | PLANTAS ENTERRADAS SIN VAPORIZACION ATMOSFERICA | Enterrado | E | LP 29 E | 1 | N.a. | 29000 | 756 | 23405 | 33435.7143 | 0 | 0 | 357 | 510 | 23762 | 33945.7143 | 2038.35 | 20667.688 | 46468.038 | 56651.7523 | EnterradoE756 | 0 | 1 | 0 | 0 | 0
204 | PLANTAS ENTERRADAS SIN VAPORIZACION ATMOSFERICA | Enterrado | E | LP 34 E | 1 | N.a. | 34000 | 868 | 25629 | 36612.8571 | 0 | 0 | 357 | 510 | 25986 | 37122.8571 | 2038.35 | 22519.6512 | 50544.0012 | 61680.8583 | EnterradoE868 | 0 | 1 | 0 | 0 | 0
205 | PLANTAS ENTERRADAS SIN VAPORIZACION ATMOSFERICA | Enterrado | E | LP 33 E - 22 | 1 | N.a. | 33000 | 700 | 34557 | 49367.1429 | 0 | 0 | 357 | 510 | 34914 | 49877.1429 | 2038.35 | 20134.8459 | 57087.1959 | 72050.3387 | EnterradoE700 | 0 | 1 | 0 | 0 | 0
206 | PLANTAS ENTERRADAS SIN VAPORIZACION ATMOSFERICA | Enterrado | E | LP 50 E - 22 | 1 | N.a. | 50000 | 1022 | 44952 | 64217.1429 | 0 | 0 | 357 | 510 | 45309 | 64727.1429 | 2038.35 | 25377.3965 | 72724.7465 | 92142.8894 | EnterradoE1022 | 0 | 1 | 0 | 0 | 0
207 | PLANTAS ENTERRADAS SIN VAPORIZACION ATMOSFERICA | Enterrado | E | LP 59 E - 22 | 1 | N.a. | 59000 | 1218 | 54823 | 78318.5714 | 0 | 0 | 357 | 510 | 55180 | 78828.5714 | 2038.35 | 31168.6678 | 88387.0178 | 112035.5893 | EnterradoE1218 | 0 | 1 | 0 | 0 | 0
208 | PLANTAS ENTERRADAS SIN VAPORIZACION ATMOSFERICA | Enterrado | E | LP 50 E - 24 | 1 | N.a. | 50000 | 952 | 45851 | 65501.4286 | 0 | 0 | 357 | 510 | 46208 | 66011.4286 | 2038.35 | 21828.0577 | 70074.4077 | 89877.8363 | EnterradoE952 | 0 | 1 | 0 | 0 | 0
209 | PLANTAS ENTERRADAS SIN VAPORIZACION ATMOSFERICA | Enterrado | E | 2*LP 13 E | 2 | N.a. | 26000 | 812 | 21414 | 30591.4286 | 0 | 0 | 357 | 510 | 21771 | 31101.4286 | 2038.35 | 21644.4473 | 45453.7973 | 54784.2259 | EnterradoE812 | 0 | 1 | 0 | 0 | 0
210 | PLANTAS ENTERRADAS SIN VAPORIZACION ATMOSFERICA | Enterrado | E | 2*LP 16 E | 2 | N.a. | 32000 | 980 | 25742 | 36774.2857 | 0 | 0 | 357 | 510 | 26099 | 37284.2857 | 2038.35 | 23962.6194 | 52099.9694 | 63285.2551 | EnterradoE980 | 0 | 1 | 0 | 0 | 0
211 | PLANTAS ENTERRADAS SIN VAPORIZACION ATMOSFERICA | Enterrado | E | 2*LP 19 E | 2 | N.a. | 38000 | 1148 | 28384 | 40548.5714 | 0 | 0 | 357 | 510 | 28741 | 41058.5714 | 2038.35 | 26314.8098 | 57094.1598 | 69411.7312 | EnterradoE1148 | 0 | 1 | 0 | 0 | 0
212 | PLANTAS ENTERRADAS SIN VAPORIZACION ATMOSFERICA | Enterrado | E | 2*LP 22 E | 2 | N.a. | 44000 | 1316 | 38602 | 55145.7143 | 0 | 0 | 357 | 510 | 38959 | 55655.7143 | 2038.35 | 28653.6257 | 69650.9757 | 86347.6899 | EnterradoE1316 | 0 | 1 | 0 | 0 | 0
213 | PLANTAS ENTERRADAS SIN VAPORIZACION ATMOSFERICA | Enterrado | E | 2*LP 24 E | 2 | N.a. | 48000 | 1260 | 41656 | 59508.5714 | 0 | 0 | 357 | 510 | 42013 | 60018.5714 | 2038.35 | 28297.9667 | 72349.3167 | 90354.8881 | EnterradoE1260 | 0 | 1 | 0 | 0 | 0
214 | PLANTAS ENTERRADAS SIN VAPORIZACION ATMOSFERICA | Enterrado | E | 2*LP 29 E | 2 | N.a. | 58000 | 1512 | 46810 | 66871.4286 | 0 | 0 | 1650 | 2357.1429 | 48460 | 69228.5714 | 2038.35 | 31273.5594 | 81771.9094 | 102540.4808 | EnterradoE1512 | 0 | 1 | 0 | 0 | 0
215 | PLANTAS ENTERRADAS SIN VAPORIZACION ATMOSFERICA | Enterrado | E | 2*LP 34 E | 2 | N.a. | 68000 | 1736 | 51258 | 73225.7143 | 0 | 0 | 1650 | 2357.1429 | 52908 | 75582.8571 | 2038.35 | 38468.4515 | 93414.8015 | 116089.6586 | EnterradoE1736 | 0 | 1 | 0 | 0 | 0
216 | PLANTAS ENTERRADAS SIN VAPORIZACION ATMOSFERICA | Enterrado | E | 2*LP 33 E - 22 | 2 | N.a. | 66000 | 1400 | 69114 | 98734.2857 | 0 | 0 | 357 | 510 | 69471 | 99244.2857 | 3215.35 | 34991.2745 | 107677.6245 | 137450.9102 | EnterradoE1400 | 0 | 1 | 0 | 0 | 0
217 | PLANTAS ENTERRADAS SIN VAPORIZACION ATMOSFERICA | Enterrado | E | 2*LP 50 E - 22 | 2 | N.a. | 100000 | 2044 | 89904 | 128434.2857 | 0 | 0 | 1650 | 2357.1429 | 91554 | 130791.4286 | 3215.35 | 45386.9718 | 140156.3218 | 179393.7503 | EnterradoE2044 | 0 | 1 | 0 | 0 | 0
218 | PLANTAS ENTERRADAS SIN VAPORIZACION ATMOSFERICA | Enterrado | E | 2*LP 59 E - 22 | 2 | N.a. | 118000 | 2436 | 109646 | 156637.1429 | 0 | 0 | 1760 | 2514.2857 | 111406 | 159151.4286 | 3215.35 | 50526.9035 | 165148.2535 | 212893.6821 | EnterradoE2436 | 0 | 1 | 0 | 0 | 0
219 | PLANTAS ENTERRADAS SIN VAPORIZACION ATMOSFERICA | Enterrado | E | 2*LP 50 E - 24 | 2 | N.a. | 100000 | 1904 | 91702 | 131002.8571 | 0 | 0 | 1650 | 2357.1429 | 93352 | 133360 | 3215.35 | 38864.6513 | 135432.0013 | 175440.0013 | EnterradoE1904 | 0 | 1 | 0 | 0 | 0
-

## >>Tabla_BaremoInstalaciones (hidden)
Caracterización instalación | Tipología (Aéreo/Enterrado) | Instalación | Baremo Instalación centro de almacenamiento (2)
PLANTAS SIN VAPORIZACION ATMOSFERICA | Aéreo | LP 1000 | 3824.35
PLANTAS SIN VAPORIZACION ATMOSFERICA | Aéreo | LP 1450 | 4225.35
PLANTAS SIN VAPORIZACION ATMOSFERICA | Aéreo | LP 2450 | 4601.35
PLANTAS SIN VAPORIZACION ATMOSFERICA | Aéreo | LP 4000 | 5134.35
PLANTAS SIN VAPORIZACION ATMOSFERICA | Aéreo | LP 4880 | 5421.35
PLANTAS SIN VAPORIZACION ATMOSFERICA | Aéreo | LP 6650 | 6443.35
PLANTAS SIN VAPORIZACION ATMOSFERICA | Aéreo | LP 8334 | 6749.35
PLANTAS SIN VAPORIZACION ATMOSFERICA | Aéreo | LP 10 | 7320.35
PLANTAS SIN VAPORIZACION ATMOSFERICA | Aéreo | LP 13 A | 7862.35
PLANTAS SIN VAPORIZACION ATMOSFERICA | Aéreo | LP 16 A | 8870.01
PLANTAS SIN VAPORIZACION ATMOSFERICA | Aéreo | LP 19 A | 10198.01
PLANTAS SIN VAPORIZACION ATMOSFERICA | Aéreo | LP 22 A | 10900.01
PLANTAS SIN VAPORIZACION ATMOSFERICA | Aéreo | LP 24 A | 11070.01
PLANTAS SIN VAPORIZACION ATMOSFERICA | Aéreo | LP 29 A | 11693.01
PLANTAS SIN VAPORIZACION ATMOSFERICA | Aéreo | LP 34 A | 12042.01
PLANTAS SIN VAPORIZACION ATMOSFERICA | Aéreo | LP 33 A - 22 | 13676.01
PLANTAS SIN VAPORIZACION ATMOSFERICA | Aéreo | LP 50 A - 22 | 14600.01
PLANTAS SIN VAPORIZACION ATMOSFERICA | Aéreo | LP 59 A - 22 | 16408.01
PLANTAS SIN VAPORIZACION ATMOSFERICA | Aéreo | LP 50 A - 24 | 15843.01
PLANTAS SIN VAPORIZACION ATMOSFERICA | Aéreo | LP 69 A - 22 | 16408.01
PLANTAS SIN VAPORIZACION ATMOSFERICA | Aéreo | 2*LP 13 A | 12593.01
PLANTAS SIN VAPORIZACION ATMOSFERICA | Aéreo | 2*LP 16 A | 13171.01
PLANTAS SIN VAPORIZACION ATMOSFERICA | Aéreo | 2*LP 19 A | 15850.01
PLANTAS SIN VAPORIZACION ATMOSFERICA | Aéreo | 2*LP 22 A | 17256.01
PLANTAS SIN VAPORIZACION ATMOSFERICA | Aéreo | 2*LP 24 A | 17745.01
PLANTAS SIN VAPORIZACION ATMOSFERICA | Aéreo | 2*LP 29 A | 18852.01
PLANTAS SIN VAPORIZACION ATMOSFERICA | Aéreo | 2*LP 34 A | 22456.21
PLANTAS SIN VAPORIZACION ATMOSFERICA | Aéreo | 2*LP 33 A - 22 | 21707.21
PLANTAS SIN VAPORIZACION ATMOSFERICA | Aéreo | 2*LP 50 A - 22 | 25492.21
PLANTAS SIN VAPORIZACION ATMOSFERICA | Aéreo | 2*LP 59 A - 22 | 28128.21
PLANTAS SIN VAPORIZACION ATMOSFERICA | Aéreo | 2*LP 50 A - 24 | 25799.21
PLANTAS SIN VAPORIZACION ATMOSFERICA | Aéreo | 2*LP 69 A - 22 | 25899.21
PLANTAS DE 1 DEPOSITO CON VAPORIZADOR VA 50 CON FIGURA C | Aéreo | LP 1000 | 4895.35
PLANTAS DE 1 DEPOSITO CON VAPORIZADOR VA 50 CON FIGURA C | Aéreo | LP 1450 | 5296.35
PLANTAS DE 1 DEPOSITO CON VAPORIZADOR VA 50 CON FIGURA C | Aéreo | LP 2450 | 5672.35
PLANTAS DE 1 DEPOSITO CON VAPORIZADOR VA 50 CON FIGURA C | Aéreo | LP 4000 | 6205.35
PLANTAS DE 1 DEPOSITO CON VAPORIZADOR VA 50 CON FIGURA C | Aéreo | LP 4880 | 6492.35
PLANTAS DE 1 DEPOSITOS CON 1 VAPORIZADOR VA 150 CON FIGURA C Y PLANTAS DE 2 DEPOSITOS CON 2 VAPORIZADORES VA 150 CON FIGURA C | Aéreo | LP 6650 | 7514.35
PLANTAS DE 1 DEPOSITOS CON 1 VAPORIZADOR VA 150 CON FIGURA C Y PLANTAS DE 2 DEPOSITOS CON 2 VAPORIZADORES VA 150 CON FIGURA C | Aéreo | LP 8334 | 8534.35
PLANTAS DE 1 DEPOSITOS CON 1 VAPORIZADOR VA 150 CON FIGURA C Y PLANTAS DE 2 DEPOSITOS CON 2 VAPORIZADORES VA 150 CON FIGURA C | Aéreo | LP 10 | 9105.35
PLANTAS DE 1 DEPOSITOS CON 1 VAPORIZADOR VA 150 CON FIGURA C Y PLANTAS DE 2 DEPOSITOS CON 2 VAPORIZADORES VA 150 CON FIGURA C | Aéreo | LP 13 A | 9647.35
PLANTAS DE 1 DEPOSITOS CON 1 VAPORIZADOR VA 150 CON FIGURA C Y PLANTAS DE 2 DEPOSITOS CON 2 VAPORIZADORES VA 150 CON FIGURA C | Aéreo | LP 16 A | 10655.01
PLANTAS DE 1 DEPOSITOS CON 1 VAPORIZADOR VA 150 CON FIGURA C Y PLANTAS DE 2 DEPOSITOS CON 2 VAPORIZADORES VA 150 CON FIGURA C | Aéreo | LP 19 A | 11983.01
PLANTAS DE 1 DEPOSITOS CON 1 VAPORIZADOR VA 150 CON FIGURA C Y PLANTAS DE 2 DEPOSITOS CON 2 VAPORIZADORES VA 150 CON FIGURA C | Aéreo | LP 22 A | 12685.01
PLANTAS DE 1 DEPOSITOS CON 1 VAPORIZADOR VA 150 CON FIGURA C Y PLANTAS DE 2 DEPOSITOS CON 2 VAPORIZADORES VA 150 CON FIGURA C | Aéreo | LP 24 A | 12855.01
PLANTAS DE 1 DEPOSITOS CON 1 VAPORIZADOR VA 150 CON FIGURA C Y PLANTAS DE 2 DEPOSITOS CON 2 VAPORIZADORES VA 150 CON FIGURA C | Aéreo | LP 29 A | 13478.01
PLANTAS DE 1 DEPOSITOS CON 1 VAPORIZADOR VA 150 CON FIGURA C Y PLANTAS DE 2 DEPOSITOS CON 2 VAPORIZADORES VA 150 CON FIGURA C | Aéreo | LP 34 A | 17029.01
PLANTAS DE 1 DEPOSITOS CON 1 VAPORIZADOR VA 150 CON FIGURA C Y PLANTAS DE 2 DEPOSITOS CON 2 VAPORIZADORES VA 150 CON FIGURA C | Aéreo | LP 33 A - 22 | 18662.01
PLANTAS DE 1 DEPOSITOS CON 1 VAPORIZADOR VA 150 CON FIGURA C Y PLANTAS DE 2 DEPOSITOS CON 2 VAPORIZADORES VA 150 CON FIGURA C | Aéreo | LP 50 A - 22 | 19587.01
PLANTAS DE 1 DEPOSITOS CON 1 VAPORIZADOR VA 150 CON FIGURA C Y PLANTAS DE 2 DEPOSITOS CON 2 VAPORIZADORES VA 150 CON FIGURA C | Aéreo | LP 59 A - 22 | 21395.01
PLANTAS DE 1 DEPOSITOS CON 1 VAPORIZADOR VA 150 CON FIGURA C Y PLANTAS DE 2 DEPOSITOS CON 2 VAPORIZADORES VA 150 CON FIGURA C | Aéreo | LP 50 A - 24 | 20830.01
PLANTAS DE 1 DEPOSITOS CON 1 VAPORIZADOR VA 150 CON FIGURA C Y PLANTAS DE 2 DEPOSITOS CON 2 VAPORIZADORES VA 150 CON FIGURA C | Aéreo | LP 69 A - 22 | 21830.01
PLANTAS DE 1 DEPOSITOS CON 1 VAPORIZADOR VA 150 CON FIGURA C Y PLANTAS DE 2 DEPOSITOS CON 2 VAPORIZADORES VA 150 CON FIGURA C | Aéreo | 2*LP 13 A | 19009.01
PLANTAS DE 1 DEPOSITOS CON 1 VAPORIZADOR VA 150 CON FIGURA C Y PLANTAS DE 2 DEPOSITOS CON 2 VAPORIZADORES VA 150 CON FIGURA C | Aéreo | 2*LP 16 A | 20087.01
PLANTAS DE 1 DEPOSITOS CON 1 VAPORIZADOR VA 150 CON FIGURA C Y PLANTAS DE 2 DEPOSITOS CON 2 VAPORIZADORES VA 150 CON FIGURA C | Aéreo | 2*LP 19 A | 22743.01
PLANTAS DE 1 DEPOSITOS CON 1 VAPORIZADOR VA 150 CON FIGURA C Y PLANTAS DE 2 DEPOSITOS CON 2 VAPORIZADORES VA 150 CON FIGURA C | Aéreo | 2*LP 22 A | 24147.01
PLANTAS DE 1 DEPOSITOS CON 1 VAPORIZADOR VA 150 CON FIGURA C Y PLANTAS DE 2 DEPOSITOS CON 2 VAPORIZADORES VA 150 CON FIGURA C | Aéreo | 2*LP 24 A | 24487.01
PLANTAS DE 1 DEPOSITOS CON 1 VAPORIZADOR VA 150 CON FIGURA C Y PLANTAS DE 2 DEPOSITOS CON 2 VAPORIZADORES VA 150 CON FIGURA C | Aéreo | 2*LP 29 A | 25733.01
PLANTAS DE 1 DEPOSITOS CON 1 VAPORIZADOR VA 150 CON FIGURA C Y PLANTAS DE 2 DEPOSITOS CON 2 VAPORIZADORES VA 150 CON FIGURA C | Aéreo | 2*LP 34 A | 33541.21
PLANTAS DE 1 DEPOSITOS CON 1 VAPORIZADOR VA 150 CON FIGURA C Y PLANTAS DE 2 DEPOSITOS CON 2 VAPORIZADORES VA 150 CON FIGURA C | Aéreo | 2*LP 33 A - 22 | 36807.21
PLANTAS DE 1 DEPOSITOS CON 1 VAPORIZADOR VA 150 CON FIGURA C Y PLANTAS DE 2 DEPOSITOS CON 2 VAPORIZADORES VA 150 CON FIGURA C | Aéreo | 2*LP 50 A - 22 | 38657.21
PLANTAS DE 1 DEPOSITOS CON 1 VAPORIZADOR VA 150 CON FIGURA C Y PLANTAS DE 2 DEPOSITOS CON 2 VAPORIZADORES VA 150 CON FIGURA C | Aéreo | 2*LP 59 A - 22 | 42273.21
PLANTAS DE 1 DEPOSITOS CON 1 VAPORIZADOR VA 150 CON FIGURA C Y PLANTAS DE 2 DEPOSITOS CON 2 VAPORIZADORES VA 150 CON FIGURA C | Aéreo | 2*LP 50 A - 24 | 41143.21
PLANTAS DE 1 DEPOSITOS CON 1 VAPORIZADOR VA 150 CON FIGURA C Y PLANTAS DE 2 DEPOSITOS CON 2 VAPORIZADORES VA 150 CON FIGURA C | Aéreo | 2*LP 69 A - 22 | 41143.21
PLANTAS DE 1 DEPOSITOS CON 1 VAPORIZADOR VA 300 CON FIGURA C Y PLANTAS DE 2 DEPOSITOS CON 2 VAPORIZADORES VA 300 CON FIGURA C | Aéreo | LP 6650 | 7514.35
PLANTAS DE 1 DEPOSITOS CON 1 VAPORIZADOR VA 300 CON FIGURA C Y PLANTAS DE 2 DEPOSITOS CON 2 VAPORIZADORES VA 300 CON FIGURA C | Aéreo | LP 8334 | 8534.35
PLANTAS DE 1 DEPOSITOS CON 1 VAPORIZADOR VA 300 CON FIGURA C Y PLANTAS DE 2 DEPOSITOS CON 2 VAPORIZADORES VA 300 CON FIGURA C | Aéreo | LP 10 | 9105.35
PLANTAS DE 1 DEPOSITOS CON 1 VAPORIZADOR VA 300 CON FIGURA C Y PLANTAS DE 2 DEPOSITOS CON 2 VAPORIZADORES VA 300 CON FIGURA C | Aéreo | LP 13 A | 9647.35
PLANTAS DE 1 DEPOSITOS CON 1 VAPORIZADOR VA 300 CON FIGURA C Y PLANTAS DE 2 DEPOSITOS CON 2 VAPORIZADORES VA 300 CON FIGURA C | Aéreo | LP 16 A | 10655.01
PLANTAS DE 1 DEPOSITOS CON 1 VAPORIZADOR VA 300 CON FIGURA C Y PLANTAS DE 2 DEPOSITOS CON 2 VAPORIZADORES VA 300 CON FIGURA C | Aéreo | LP 19 A | 11983.01
PLANTAS DE 1 DEPOSITOS CON 1 VAPORIZADOR VA 300 CON FIGURA C Y PLANTAS DE 2 DEPOSITOS CON 2 VAPORIZADORES VA 300 CON FIGURA C | Aéreo | LP 22 A | 12685.01
PLANTAS DE 1 DEPOSITOS CON 1 VAPORIZADOR VA 300 CON FIGURA C Y PLANTAS DE 2 DEPOSITOS CON 2 VAPORIZADORES VA 300 CON FIGURA C | Aéreo | LP 24 A | 12855.01
PLANTAS DE 1 DEPOSITOS CON 1 VAPORIZADOR VA 300 CON FIGURA C Y PLANTAS DE 2 DEPOSITOS CON 2 VAPORIZADORES VA 300 CON FIGURA C | Aéreo | LP 29 A | 13478.01
PLANTAS DE 1 DEPOSITOS CON 1 VAPORIZADOR VA 300 CON FIGURA C Y PLANTAS DE 2 DEPOSITOS CON 2 VAPORIZADORES VA 300 CON FIGURA C | Aéreo | LP 34 A | 17249.01
PLANTAS DE 1 DEPOSITOS CON 1 VAPORIZADOR VA 300 CON FIGURA C Y PLANTAS DE 2 DEPOSITOS CON 2 VAPORIZADORES VA 300 CON FIGURA C | Aéreo | LP 33 A - 22 | 18662.01
PLANTAS DE 1 DEPOSITOS CON 1 VAPORIZADOR VA 300 CON FIGURA C Y PLANTAS DE 2 DEPOSITOS CON 2 VAPORIZADORES VA 300 CON FIGURA C | Aéreo | LP 50 A - 22 | 19587.01
PLANTAS DE 1 DEPOSITOS CON 1 VAPORIZADOR VA 300 CON FIGURA C Y PLANTAS DE 2 DEPOSITOS CON 2 VAPORIZADORES VA 300 CON FIGURA C | Aéreo | LP 59 A - 22 | 21395.01
PLANTAS DE 1 DEPOSITOS CON 1 VAPORIZADOR VA 300 CON FIGURA C Y PLANTAS DE 2 DEPOSITOS CON 2 VAPORIZADORES VA 300 CON FIGURA C | Aéreo | LP 50 A - 24 | 20830.01
PLANTAS DE 1 DEPOSITOS CON 1 VAPORIZADOR VA 300 CON FIGURA C Y PLANTAS DE 2 DEPOSITOS CON 2 VAPORIZADORES VA 300 CON FIGURA C | Aéreo | LP 69 A - 22 | 21830.01
PLANTAS DE 1 DEPOSITOS CON 1 VAPORIZADOR VA 300 CON FIGURA C Y PLANTAS DE 2 DEPOSITOS CON 2 VAPORIZADORES VA 300 CON FIGURA C | Aéreo | 2*LP 13 A | 19009.01
PLANTAS DE 1 DEPOSITOS CON 1 VAPORIZADOR VA 300 CON FIGURA C Y PLANTAS DE 2 DEPOSITOS CON 2 VAPORIZADORES VA 300 CON FIGURA C | Aéreo | 2*LP 16 A | 20087.01
PLANTAS DE 1 DEPOSITOS CON 1 VAPORIZADOR VA 300 CON FIGURA C Y PLANTAS DE 2 DEPOSITOS CON 2 VAPORIZADORES VA 300 CON FIGURA C | Aéreo | 2*LP 19 A | 22743.01
PLANTAS DE 1 DEPOSITOS CON 1 VAPORIZADOR VA 300 CON FIGURA C Y PLANTAS DE 2 DEPOSITOS CON 2 VAPORIZADORES VA 300 CON FIGURA C | Aéreo | 2*LP 22 A | 24147.01
PLANTAS DE 1 DEPOSITOS CON 1 VAPORIZADOR VA 300 CON FIGURA C Y PLANTAS DE 2 DEPOSITOS CON 2 VAPORIZADORES VA 300 CON FIGURA C | Aéreo | 2*LP 24 A | 24487.01
PLANTAS DE 1 DEPOSITOS CON 1 VAPORIZADOR VA 300 CON FIGURA C Y PLANTAS DE 2 DEPOSITOS CON 2 VAPORIZADORES VA 300 CON FIGURA C | Aéreo | 2*LP 29 A | 25733.01
PLANTAS DE 1 DEPOSITOS CON 1 VAPORIZADOR VA 300 CON FIGURA C Y PLANTAS DE 2 DEPOSITOS CON 2 VAPORIZADORES VA 300 CON FIGURA C | Aéreo | 2*LP 34 A | 33541.21
PLANTAS DE 1 DEPOSITOS CON 1 VAPORIZADOR VA 300 CON FIGURA C Y PLANTAS DE 2 DEPOSITOS CON 2 VAPORIZADORES VA 300 CON FIGURA C | Aéreo | 2*LP 33 A - 22 | 36807.21
PLANTAS DE 1 DEPOSITOS CON 1 VAPORIZADOR VA 300 CON FIGURA C Y PLANTAS DE 2 DEPOSITOS CON 2 VAPORIZADORES VA 300 CON FIGURA C | Aéreo | 2*LP 50 A - 22 | 38657.21
PLANTAS DE 1 DEPOSITOS CON 1 VAPORIZADOR VA 300 CON FIGURA C Y PLANTAS DE 2 DEPOSITOS CON 2 VAPORIZADORES VA 300 CON FIGURA C | Aéreo | 2*LP 59 A - 22 | 42273.21
PLANTAS DE 1 DEPOSITOS CON 1 VAPORIZADOR VA 300 CON FIGURA C Y PLANTAS DE 2 DEPOSITOS CON 2 VAPORIZADORES VA 300 CON FIGURA C | Aéreo | 2*LP 50 A - 24 | 41143.21
PLANTAS DE 1 DEPOSITOS CON 1 VAPORIZADOR VA 300 CON FIGURA C Y PLANTAS DE 2 DEPOSITOS CON 2 VAPORIZADORES VA 300 CON FIGURA C | Aéreo | 2*LP 69 A - 22 | 41143.21
PLANTAS DE 1 DEPOSITOS CON 1 VAPORIZADOR VA 450 Y FIGURA C Y PLANTAS DE 2 DEPOSITOS CON 2 VAPORIZADORES VA 450 CON FIGURA C | Aéreo | LP 6650 | 7514.35
PLANTAS DE 1 DEPOSITOS CON 1 VAPORIZADOR VA 450 Y FIGURA C Y PLANTAS DE 2 DEPOSITOS CON 2 VAPORIZADORES VA 450 CON FIGURA C | Aéreo | LP 8334 | 8534.35
PLANTAS DE 1 DEPOSITOS CON 1 VAPORIZADOR VA 450 Y FIGURA C Y PLANTAS DE 2 DEPOSITOS CON 2 VAPORIZADORES VA 450 CON FIGURA C | Aéreo | LP 10 | 9105.35
PLANTAS DE 1 DEPOSITOS CON 1 VAPORIZADOR VA 450 Y FIGURA C Y PLANTAS DE 2 DEPOSITOS CON 2 VAPORIZADORES VA 450 CON FIGURA C | Aéreo | LP 13 A | 9647.35
PLANTAS DE 1 DEPOSITOS CON 1 VAPORIZADOR VA 450 Y FIGURA C Y PLANTAS DE 2 DEPOSITOS CON 2 VAPORIZADORES VA 450 CON FIGURA C | Aéreo | LP 16 A | 10655.01
PLANTAS DE 1 DEPOSITOS CON 1 VAPORIZADOR VA 450 Y FIGURA C Y PLANTAS DE 2 DEPOSITOS CON 2 VAPORIZADORES VA 450 CON FIGURA C | Aéreo | LP 19 A | 11983.01
PLANTAS DE 1 DEPOSITOS CON 1 VAPORIZADOR VA 450 Y FIGURA C Y PLANTAS DE 2 DEPOSITOS CON 2 VAPORIZADORES VA 450 CON FIGURA C | Aéreo | LP 22 A | 12685.01
PLANTAS DE 1 DEPOSITOS CON 1 VAPORIZADOR VA 450 Y FIGURA C Y PLANTAS DE 2 DEPOSITOS CON 2 VAPORIZADORES VA 450 CON FIGURA C | Aéreo | LP 24 A | 12855.01
PLANTAS DE 1 DEPOSITOS CON 1 VAPORIZADOR VA 450 Y FIGURA C Y PLANTAS DE 2 DEPOSITOS CON 2 VAPORIZADORES VA 450 CON FIGURA C | Aéreo | LP 29 A | 13478.01
PLANTAS DE 1 DEPOSITOS CON 1 VAPORIZADOR VA 450 Y FIGURA C Y PLANTAS DE 2 DEPOSITOS CON 2 VAPORIZADORES VA 450 CON FIGURA C | Aéreo | LP 34 A | 17029.01
PLANTAS DE 1 DEPOSITOS CON 1 VAPORIZADOR VA 450 Y FIGURA C Y PLANTAS DE 2 DEPOSITOS CON 2 VAPORIZADORES VA 450 CON FIGURA C | Aéreo | LP 33 A - 22 | 18662.01
PLANTAS DE 1 DEPOSITOS CON 1 VAPORIZADOR VA 450 Y FIGURA C Y PLANTAS DE 2 DEPOSITOS CON 2 VAPORIZADORES VA 450 CON FIGURA C | Aéreo | LP 50 A - 22 | 19587.01
PLANTAS DE 1 DEPOSITOS CON 1 VAPORIZADOR VA 450 Y FIGURA C Y PLANTAS DE 2 DEPOSITOS CON 2 VAPORIZADORES VA 450 CON FIGURA C | Aéreo | LP 59 A - 22 | 21395.01
PLANTAS DE 1 DEPOSITOS CON 1 VAPORIZADOR VA 450 Y FIGURA C Y PLANTAS DE 2 DEPOSITOS CON 2 VAPORIZADORES VA 450 CON FIGURA C | Aéreo | LP 50 A - 24 | 20830.01
PLANTAS DE 1 DEPOSITOS CON 1 VAPORIZADOR VA 450 Y FIGURA C Y PLANTAS DE 2 DEPOSITOS CON 2 VAPORIZADORES VA 450 CON FIGURA C | Aéreo | LP 69 A - 22 | 21395.01
PLANTAS DE 1 DEPOSITOS CON 1 VAPORIZADOR VA 450 Y FIGURA C Y PLANTAS DE 2 DEPOSITOS CON 2 VAPORIZADORES VA 450 CON FIGURA C | Aéreo | 2*LP 13 A | 19009.01
PLANTAS DE 1 DEPOSITOS CON 1 VAPORIZADOR VA 450 Y FIGURA C Y PLANTAS DE 2 DEPOSITOS CON 2 VAPORIZADORES VA 450 CON FIGURA C | Aéreo | 2*LP 16 A | 20087.01
PLANTAS DE 1 DEPOSITOS CON 1 VAPORIZADOR VA 450 Y FIGURA C Y PLANTAS DE 2 DEPOSITOS CON 2 VAPORIZADORES VA 450 CON FIGURA C | Aéreo | 2*LP 19 A | 22743.01
PLANTAS DE 1 DEPOSITOS CON 1 VAPORIZADOR VA 450 Y FIGURA C Y PLANTAS DE 2 DEPOSITOS CON 2 VAPORIZADORES VA 450 CON FIGURA C | Aéreo | 2*LP 22 A | 24147.01
PLANTAS DE 1 DEPOSITOS CON 1 VAPORIZADOR VA 450 Y FIGURA C Y PLANTAS DE 2 DEPOSITOS CON 2 VAPORIZADORES VA 450 CON FIGURA C | Aéreo | 2*LP 24 A | 24487.01
PLANTAS DE 1 DEPOSITOS CON 1 VAPORIZADOR VA 450 Y FIGURA C Y PLANTAS DE 2 DEPOSITOS CON 2 VAPORIZADORES VA 450 CON FIGURA C | Aéreo | 2*LP 29 A | 25733.01
PLANTAS DE 1 DEPOSITOS CON 1 VAPORIZADOR VA 450 Y FIGURA C Y PLANTAS DE 2 DEPOSITOS CON 2 VAPORIZADORES VA 450 CON FIGURA C | Aéreo | 2*LP 34 A | 33541.21
PLANTAS DE 1 DEPOSITOS CON 1 VAPORIZADOR VA 450 Y FIGURA C Y PLANTAS DE 2 DEPOSITOS CON 2 VAPORIZADORES VA 450 CON FIGURA C | Aéreo | 2*LP 33 A - 22 | 36807.21
PLANTAS DE 1 DEPOSITOS CON 1 VAPORIZADOR VA 450 Y FIGURA C Y PLANTAS DE 2 DEPOSITOS CON 2 VAPORIZADORES VA 450 CON FIGURA C | Aéreo | 2*LP 50 A - 22 | 38657.21
PLANTAS DE 1 DEPOSITOS CON 1 VAPORIZADOR VA 450 Y FIGURA C Y PLANTAS DE 2 DEPOSITOS CON 2 VAPORIZADORES VA 450 CON FIGURA C | Aéreo | 2*LP 59 A - 22 | 42273.21
PLANTAS DE 1 DEPOSITOS CON 1 VAPORIZADOR VA 450 Y FIGURA C Y PLANTAS DE 2 DEPOSITOS CON 2 VAPORIZADORES VA 450 CON FIGURA C | Aéreo | 2*LP 50 A - 24 | 41143.21
PLANTAS DE 1 DEPOSITOS CON 1 VAPORIZADOR VA 450 Y FIGURA C Y PLANTAS DE 2 DEPOSITOS CON 2 VAPORIZADORES VA 450 CON FIGURA C | Aéreo | 2*LP 69 A - 22 | 41143.21
PLANTAS DE 2 DEPOSITOS CON 1 VAPORIZADOR VA 150 CON FIGURA C | Aéreo | 2*LP 13 A | 22814.01
PLANTAS DE 2 DEPOSITOS CON 1 VAPORIZADOR VA 150 CON FIGURA C | Aéreo | 2*LP 16 A | 23395.01
PLANTAS DE 2 DEPOSITOS CON 1 VAPORIZADOR VA 150 CON FIGURA C | Aéreo | 2*LP 19 A | 26074.01
PLANTAS DE 2 DEPOSITOS CON 1 VAPORIZADOR VA 150 CON FIGURA C | Aéreo | 2*LP 22 A | 27481.01
PLANTAS DE 2 DEPOSITOS CON 1 VAPORIZADOR VA 150 CON FIGURA C | Aéreo | 2*LP 24 A | 27970.01
PLANTAS DE 2 DEPOSITOS CON 1 VAPORIZADOR VA 150 CON FIGURA C | Aéreo | 2*LP 29 A | 29077.01
PLANTAS DE 2 DEPOSITOS CON 1 VAPORIZADOR VA 150 CON FIGURA C | Aéreo | 2*LP 34 A | 32680.21
PLANTAS DE 2 DEPOSITOS CON 1 VAPORIZADOR VA 150 CON FIGURA C | Aéreo | 2*LP 33 A - 22 | 31931.21
PLANTAS DE 2 DEPOSITOS CON 1 VAPORIZADOR VA 150 CON FIGURA C | Aéreo | 2*LP 50 A - 22 | 35716.21
PLANTAS DE 2 DEPOSITOS CON 1 VAPORIZADOR VA 150 CON FIGURA C | Aéreo | 2*LP 59 A - 22 | 38352.21
PLANTAS DE 2 DEPOSITOS CON 1 VAPORIZADOR VA 150 CON FIGURA C | Aéreo | 2*LP 50 A - 24 | 36023.21
PLANTAS DE 2 DEPOSITOS CON 1 VAPORIZADOR VA 150 CON FIGURA C | Aéreo | 2*LP 69 A - 22 | 38352.21
PLANTAS DE 2 DEPOSITOS CON 1 VAPORIZADOR VA 300 CON FIGURA C | Aéreo | 2*LP 13 A | 22814.01
PLANTAS DE 2 DEPOSITOS CON 1 VAPORIZADOR VA 300 CON FIGURA C | Aéreo | 2*LP 16 A | 23395.01
PLANTAS DE 2 DEPOSITOS CON 1 VAPORIZADOR VA 300 CON FIGURA C | Aéreo | 2*LP 19 A | 26074.01
PLANTAS DE 2 DEPOSITOS CON 1 VAPORIZADOR VA 300 CON FIGURA C | Aéreo | 2*LP 22 A | 27481.01
PLANTAS DE 2 DEPOSITOS CON 1 VAPORIZADOR VA 300 CON FIGURA C | Aéreo | 2*LP 24 A | 27970.01
PLANTAS DE 2 DEPOSITOS CON 1 VAPORIZADOR VA 300 CON FIGURA C | Aéreo | 2*LP 29 A | 29077.01
PLANTAS DE 2 DEPOSITOS CON 1 VAPORIZADOR VA 300 CON FIGURA C | Aéreo | 2*LP 34 A | 32680.21
PLANTAS DE 2 DEPOSITOS CON 1 VAPORIZADOR VA 300 CON FIGURA C | Aéreo | 2*LP 33 A - 22 | 31931.21
PLANTAS DE 2 DEPOSITOS CON 1 VAPORIZADOR VA 300 CON FIGURA C | Aéreo | 2*LP 50 A - 22 | 35716.21
PLANTAS DE 2 DEPOSITOS CON 1 VAPORIZADOR VA 300 CON FIGURA C | Aéreo | 2*LP 59 A - 22 | 38352.21
PLANTAS DE 2 DEPOSITOS CON 1 VAPORIZADOR VA 300 CON FIGURA C | Aéreo | 2*LP 50 A - 24 | 36023.21
PLANTAS DE 2 DEPOSITOS CON 1 VAPORIZADOR VA 300 CON FIGURA C | Aéreo | 2*LP 69 A - 22 | 38352.21
PLANTAS DE 2 DEPOSITOS CON 1 VAPORIZADOR VA 450 CON FIGURA C | Aéreo | 2*LP 13 A | 22814.01
PLANTAS DE 2 DEPOSITOS CON 1 VAPORIZADOR VA 450 CON FIGURA C | Aéreo | 2*LP 16 A | 23395.01
PLANTAS DE 2 DEPOSITOS CON 1 VAPORIZADOR VA 450 CON FIGURA C | Aéreo | 2*LP 19 A | 26074.01
PLANTAS DE 2 DEPOSITOS CON 1 VAPORIZADOR VA 450 CON FIGURA C | Aéreo | 2*LP 22 A | 27481.01
PLANTAS DE 2 DEPOSITOS CON 1 VAPORIZADOR VA 450 CON FIGURA C | Aéreo | 2*LP 24 A | 27970.01
PLANTAS DE 2 DEPOSITOS CON 1 VAPORIZADOR VA 450 CON FIGURA C | Aéreo | 2*LP 29 A | 29077.01
PLANTAS DE 2 DEPOSITOS CON 1 VAPORIZADOR VA 450 CON FIGURA C | Aéreo | 2*LP 34 A | 32680.21
PLANTAS DE 2 DEPOSITOS CON 1 VAPORIZADOR VA 450 CON FIGURA C | Aéreo | 2*LP 33 A - 22 | 31931.21
PLANTAS DE 2 DEPOSITOS CON 1 VAPORIZADOR VA 450 CON FIGURA C | Aéreo | 2*LP 50 A - 22 | 35716.21
PLANTAS DE 2 DEPOSITOS CON 1 VAPORIZADOR VA 450 CON FIGURA C | Aéreo | 2*LP 59 A - 22 | 38352.21
PLANTAS DE 2 DEPOSITOS CON 1 VAPORIZADOR VA 450 CON FIGURA C | Aéreo | 2*LP 50 A - 24 | 36023.21
PLANTAS DE 2 DEPOSITOS CON 1 VAPORIZADOR VA 450 CON FIGURA C | Aéreo | 2*LP 69 A - 22 | 20489.35
PLANTAS ENTERRADAS SIN VAPORIZACION ATMOSFERICA | Enterrado | LP 1000 | 21497.01
PLANTAS ENTERRADAS SIN VAPORIZACION ATMOSFERICA | Enterrado | LP 1450 | 22825.01
PLANTAS ENTERRADAS SIN VAPORIZACION ATMOSFERICA | Enterrado | LP 2450 | 23527.01
PLANTAS ENTERRADAS SIN VAPORIZACION ATMOSFERICA | Enterrado | LP 4000 | 23697.01
PLANTAS ENTERRADAS SIN VAPORIZACION ATMOSFERICA | Enterrado | LP 4880 | 24320.01
PLANTAS ENTERRADAS SIN VAPORIZACION ATMOSFERICA | Enterrado | LP 6650 | 22884.01
PLANTAS ENTERRADAS SIN VAPORIZACION ATMOSFERICA | Enterrado | LP 8334 | 24518.01
PLANTAS ENTERRADAS SIN VAPORIZACION ATMOSFERICA | Enterrado | LP 10 | 25442.01
PLANTAS ENTERRADAS SIN VAPORIZACION ATMOSFERICA | Enterrado | LP 13 E | 27250.01
PLANTAS ENTERRADAS SIN VAPORIZACION ATMOSFERICA | Enterrado | LP 16 E | 26848.01
PLANTAS ENTERRADAS SIN VAPORIZACION ATMOSFERICA | Enterrado | LP 19 E | 27250.01
PLANTAS ENTERRADAS SIN VAPORIZACION ATMOSFERICA | Enterrado | LP 22 E | 20489.35
PLANTAS ENTERRADAS SIN VAPORIZACION ATMOSFERICA | Enterrado | LP 24 E | 21497.01
PLANTAS ENTERRADAS SIN VAPORIZACION ATMOSFERICA | Enterrado | LP 29 E | 22825.01
PLANTAS ENTERRADAS SIN VAPORIZACION ATMOSFERICA | Enterrado | LP 34 E | 23527.01
PLANTAS ENTERRADAS SIN VAPORIZACION ATMOSFERICA | Enterrado | LP 33 E - 22 | 23697.01
PLANTAS ENTERRADAS SIN VAPORIZACION ATMOSFERICA | Enterrado | LP 50 E - 22 | 24320.01
PLANTAS ENTERRADAS SIN VAPORIZACION ATMOSFERICA | Enterrado | LP 59 E - 22 | 22884.01
PLANTAS ENTERRADAS SIN VAPORIZACION ATMOSFERICA | Enterrado | LP 50 E - 24 | 24518.01
PLANTAS ENTERRADAS SIN VAPORIZACION ATMOSFERICA | Enterrado | 2*LP 13 E | 25442.01
PLANTAS ENTERRADAS SIN VAPORIZACION ATMOSFERICA | Enterrado | 2*LP 16 E | 27250.01
PLANTAS ENTERRADAS SIN VAPORIZACION ATMOSFERICA | Enterrado | 2*LP 19 E | 26848.01
PLANTAS ENTERRADAS SIN VAPORIZACION ATMOSFERICA | Enterrado | 2*LP 22 E | 27250.01
PLANTAS ENTERRADAS SIN VAPORIZACION ATMOSFERICA | Enterrado | 2*LP 24 E | 20489.35
PLANTAS ENTERRADAS SIN VAPORIZACION ATMOSFERICA | Enterrado | 2*LP 29 E | 21497.01
PLANTAS ENTERRADAS SIN VAPORIZACION ATMOSFERICA | Enterrado | 2*LP 34 E | 22825.01
PLANTAS ENTERRADAS SIN VAPORIZACION ATMOSFERICA | Enterrado | 2*LP 33 E - 22 | 23527.01
PLANTAS ENTERRADAS SIN VAPORIZACION ATMOSFERICA | Enterrado | 2*LP 50 E - 22 | 23697.01
PLANTAS ENTERRADAS SIN VAPORIZACION ATMOSFERICA | Enterrado | 2*LP 59 E - 22 | 24320.01
PLANTAS ENTERRADAS SIN VAPORIZACION ATMOSFERICA | Enterrado | 2*LP 50 E - 24 | 22884.01
(2) Coste de la instalación, montaje y recepción del centro de almacenamiento, hasta válvula de acometida (incluida). El depósito lo aporta Redexis.

## I-TIR10%Pen (hidden)
Comité 13/06/2023 rentabilidad 10%
Matriz para depósito aéreo 1x
|  | 25 | 75 | 125 | 175 | 225 | 275 | 325 | 375 | 425 | 475 | 525 | 575 | 625 | 675 | 725 | 775 | 825 | 875 | 925 | 975 | 1025 | Dif. con matriz actual |  | 25 | 75 | 125 | 175 | 225 | 275 | 325 | 375 | 425 | 475 | 525 | 575 | 625 | 675 | 725 | 775 | 825 | 875 | 925 | 975 | 1025
| Kg | 1785.2042 | 5355.6127 | 8926.0211 | 12496.4296 | 16066.838 | 19637.2465 | 23207.655 | 26778.0634 | 30348.4719 | 33918.8803 | 37489.2888 | 41059.6972 | 44630.1057 | 48200.5141 | 51770.9226 | 55341.331 | 58911.7395 | 62482.148 | 66052.5564 | 69622.9649 | 73193.3733 |  | Kg | 1785.2042 | 5355.6127 | 8926.0211 | 12496.4296 | 16066.838 | 19637.2465 | 23207.655 | 26778.0634 | 30348.4719 | 33918.8803 | 37489.2888 | 41059.6972 | 44630.1057 | 48200.5141 | 51770.9226 | 55341.331 | 58911.7395 | 62482.148 | 66052.5564 | 69622.9649 | 73193.3733
| kWh | 25000 | 75000 | 125000 | 175000 | 225000 | 275000 | 325000 | 375000 | 425000 | 475000 | 525000 | 575000 | 625000 | 675000 | 725000 | 775000 | 825000 | 875000 | 925000 | 975000 | 1025000 |  | kWh | 25000 | 75000 | 125000 | 175000 | 225000 | 275000 | 325000 | 375000 | 425000 | 475000 | 525000 | 575000 | 625000 | 675000 | 725000 | 775000 | 825000 | 875000 | 925000 | 975000 | 1025000
c€/Kg | 19.6 | -1565.306 | -3094.0109 | -4049.7159 | -5005.4209 | -5961.1259 | -6916.8309 | -7872.5359 | -8828.2408 | -9783.9458 | -10739.6508 | -11695.3558 | -12651.0608 | -13606.7658 | -14562.4707 | -15518.1757 | -16473.8807 | -17429.5857 | -18385.2907 | -19340.9957 | -20296.7006 | -21252.4056 | c€/Kg | 19.6 | -45.89% | -2.294% | 17.71% | 34.77% | 49.48% | 62.31% | 73.58% | 83.58% | 92.49% | 100.5% | 107.7% | 114.3% | 120.3% | 125.7% | 130.7% | 135.4% | 139.7% | 143.6% | 147.3% | 150.8% | 154%
c€/Kg | 19.06 | -1506.966 | -2918.9912 | -3758.0163 | -4597.0414 | -5436.0665 | -6275.0916 | -7114.1167 | -7953.1419 | -8792.167 | -9631.1921 | -10470.2172 | -11309.2423 | -12148.2675 | -12987.2926 | -13826.3177 | -14665.3428 | -15504.3679 | -16343.3931 | -17182.4182 | -18021.4433 | -18860.4684 | c€/Kg | 19.06 | -46.85% | -2.493% | 19.23% | 38.87% | 56.72% | 73.01% | 87.93% | 101.7% | 114.3% | 126.1% | 136.9% | 147.1% | 156.5% | 165.4% | 173.7% | 181.4% | 188.8% | 195.7% | 202.2% | 208.4% | 214.2%
c€/Kg | 18.52 | -1448.6261 | -2743.9714 | -3466.3166 | -4188.6619 | -4911.0071 | -5633.3524 | -6355.6976 | -7078.0429 | -7800.3881 | -8522.7334 | -9245.0787 | -9967.4239 | -10689.7692 | -11412.1144 | -12134.4597 | -12856.8049 | -13579.1502 | -14301.4954 | -15023.8407 | -15746.186 | -16468.5312 | c€/Kg | 18.52 | -47.85% | -2.716% | 21.05% | 44.11% | 66.5% | 88.24% | 109.4% | 129.9% | 149.9% | 169.3% | 188.2% | 206.6% | 224.5% | 242% | 259% | 275.6% | 291.8% | 307.6% | 323% | 338% | 352.7%
c€/Kg | 17.98 | -1390.2862 | -2568.9516 | -3174.617 | -3780.2823 | -4385.9477 | -4991.6131 | -5597.2785 | -6202.9439 | -6808.6093 | -7414.2747 | -8019.9401 | -8625.6055 | -9231.2709 | -9836.9363 | -10442.6017 | -11048.267 | -11653.9324 | -12259.5978 | -12865.2632 | -13470.9286 | -14076.594 | c€/Kg | 17.98 | -48.88% | -2.969% | 23.28% | 51.04% | 80.45% | 111.7% | 144.9% | 180.2% | 218% | 258.4% | 301.7% | 348.3% | 398.5% | 452.8% | 511.7% | 575.8% | 645.9% | 722.8% | 807.5% | 901.3% | 1006%
c€/Kg | 17.44 | -1331.9462 | -2393.9318 | -2882.9173 | -3371.9028 | -3860.8883 | -4349.8739 | -4838.8594 | -5327.8449 | -5816.8305 | -6305.816 | -6794.8015 | -7283.787 | -7772.7726 | -8261.7581 | -8750.7436 | -9239.7292 | -9728.7147 | -10217.7002 | -10706.6857 | -11195.6713 | -11684.6568 | c€/Kg | 17.44 | -49.97% | -3.256% | 26.07% | 60.64% | 102% | 152.4% | 215% | 295.2% | 401.2% | 548.1% | 765.4% | 1119% | 1797% | 3620% | 25342% | -6127% | -2953% | -2033% | -1594% | -1338% | -1170%
c€/Kg | 16.9 | -1273.6063 | -2218.912 | -2591.2176 | -2963.5233 | -3335.829 | -3708.1346 | -4080.4403 | -4452.746 | -4825.0516 | -5197.3573 | -5569.6629 | -5941.9686 | -6314.2743 | -6686.5799 | -7058.8856 | -7431.1913 | -7803.4969 | -8175.8026 | -8548.1083 | -8920.4139 | -9292.7196 | c€/Kg | 16.9 | -51.1% | -3.587% | 29.66% | 74.8% | 139.6% | 240.4% | 419% | 821.7% | 2580% | -4325% | -1407% | -914.9% | -711.7% | -600.8% | -530.9% | -482.8% | -447.7% | -420.9% | -399.9% | -382.9% | -368.8%
c€/Kg | 16.36 | -1215.2664 | -2043.8922 | -2299.518 | -2555.1438 | -2810.7696 | -3066.3954 | -3322.0212 | -3577.647 | -3833.2728 | -4088.8986 | -4344.5244 | -4600.1502 | -4855.776 | -5111.4018 | -5367.0276 | -5622.6534 | -5878.2792 | -6133.905 | -6389.5308 | -6645.1566 | -6900.7824 | c€/Kg | 16.36 | -52.28% | -3.972% | 34.47% | 97.83% | 221.9% | 574.3% | 9040% | -1036% | -578.9% | -435.5% | -365.3% | -323.8% | -296.3% | -276.7% | -262.1% | -250.8% | -241.7% | -234.3% | -228.2% | -223% | -218.5%
c€/Kg | 15.82 | -1156.9264 | -1868.8724 | -2007.8183 | -2146.7643 | -2285.7102 | -2424.6561 | -2563.6021 | -2702.548 | -2841.4939 | -2980.4399 | -3119.3858 | -3258.3317 | -3397.2777 | -3536.2236 | -3675.1696 | -3814.1155 | -3953.0614 | -4092.0074 | -4230.9533 | -4369.8992 | -4508.8452 | c€/Kg | 15.82 | -53.52% | -4.425% | 41.23% | 141.8% | 545.6% | -1449% | -459.3% | -316.7% | -259.5% | -228.8% | -209.5% | -196.3% | -186.8% | -179.5% | -173.7% | -169.1% | -165.3% | -162.1% | -159.4% | -157.1% | -155.1%
c€/Kg | 15.28 | -1098.5865 | -1693.8526 | -1716.1187 | -1738.3847 | -1760.6508 | -1782.9169 | -1805.1829 | -1827.449 | -1849.7151 | -1871.9812 | -1894.2472 | -1916.5133 | -1938.7794 | -1961.0455 | -1983.3115 | -2005.5776 | -2027.8437 | -2050.1098 | -2072.3758 | -2094.6419 | -2116.908 | c€/Kg | 15.28 | -54.82% | -4.966% | 51.44% | 259.1% | -1167% | -319% | -223.4% | -186.5% | -167% | -154.9% | -146.7% | -140.7% | -136.2% | -132.6% | -129.8% | -127.5% | -125.5% | -123.8% | -122.4% | -121.2% | -120.1%
c€/Kg | 14.74 | -1040.2466 | -1518.8328 | -1424.419 | -1330.0052 | -1235.5914 | -1141.1776 | -1046.7638 | -952.35 | -857.9363 | -763.5225 | -669.1087 | -574.6949 | -480.2811 | -385.8673 | -291.4535 | -197.0397 | -102.6259 | -8.2121 | 86.2017 | 180.6154 | 275.0292 | c€/Kg | 14.74 | -56.18% | -5.623% | 68.6% | 1556% | -280.6% | -178.8% | -147.3% | -132% | -122.9% | -116.9% | -112.7% | -109.5% | -107.1% | -105.1% | -103.5% | -102.2% | -101% | -100.1% | -99.24% | -98.51% | -97.87%
c€/Kg | 14.2 | -981.9066 | -1343.813 | -1132.7193 | -921.6257 | -710.532 | -499.4384 | -288.3447 | -77.2511 | 133.8426 | 344.9362 | 556.0299 | 767.1236 | 978.2172 | 1189.3109 | 1400.4045 | 1611.4982 | 1822.5918 | 2033.6855 | 2244.7791 | 2455.8728 | 2666.9664 | c€/Kg | 14.2 | -57.61% | -6.438% | 103.6% | -385% | -159.1% | -124% | -109.7% | -102% | -97.17% | -93.84% | -91.42% | -89.58% | -88.13% | -86.96% | -86% | -85.19% | -84.5% | -83.91% | -83.4% | -82.95% | -82.55%
c€/Kg | 13.66 | -923.5667 | -1168.7932 | -841.0197 | -513.2462 | -185.4726 | 142.3009 | 470.0744 | 797.8479 | 1125.6214 | 1453.3949 | 1781.1685 | 2108.942 | 2436.7155 | 2764.489 | 3092.2625 | 3420.0361 | 3747.8096 | 4075.5831 | 4403.3566 | 4731.1301 | 5058.9036 | c€/Kg | 13.66 | -59.11% | -7.477% | 213.8% | -170.6% | -110.8% | -94.76% | -87.34% | -83.05% | -80.26% | -78.3% | -76.85% | -75.73% | -74.84% | -74.11% | -73.51% | -73.01% | -72.57% | -72.2% | -71.87% | -71.59% | -71.33%
c€/Kg | 13.12 | -865.2268 | -993.7734 | -549.32 | -104.8666 | 339.5867 | 784.0401 | 1228.4935 | 1672.9469 | 2117.4003 | 2561.8537 | 3006.307 | 3450.7604 | 3895.2138 | 4339.6672 | 4784.1206 | 5228.5739 | 5673.0273 | 6117.4807 | 6561.9341 | 7006.3875 | 7450.8409 | c€/Kg | 13.12 | -60.69% | -8.846% | -2798% | -109.3% | -84.85% | -76.61% | -72.47% | -69.98% | -68.32% | -67.13% | -66.24% | -65.55% | -64.99% | -64.54% | -64.16% | -63.84% | -63.56% | -63.32% | -63.11% | -62.93% | -62.77%
c€/Kg | 12.58 | -806.8869 | -818.7536 | -257.6204 | 303.5129 | 864.6461 | 1425.7794 | 1986.9126 | 2548.0459 | 3109.1791 | 3670.3124 | 4231.4456 | 4792.5788 | 5353.7121 | 5914.8453 | 6475.9786 | 7037.1118 | 7598.2451 | 8159.3783 | 8720.5116 | 9281.6448 | 9842.7781 | c€/Kg | 12.58 | -62.35% | -10.73% | -183.4% | -80.22% | -68.68% | -64.24% | -61.88% | -60.42% | -59.43% | -58.72% | -58.17% | -57.75% | -57.4% | -57.12% | -56.88% | -56.68% | -56.51% | -56.36% | -56.23% | -56.11% | -56.01%
c€/Kg | 12.04 | -748.5469 | -643.7338 | 34.0793 | 711.8924 | 1389.7055 | 2067.5186 | 2745.3317 | 3423.1448 | 4100.958 | 4778.7711 | 5456.5842 | 6134.3973 | 6812.2104 | 7490.0235 | 8167.8366 | 8845.6497 | 9523.4628 | 10201.2759 | 10879.089 | 11556.9022 | 12234.7153 | c€/Kg | 12.04 | -64.11% | -13.49% | -94.29% | -63.27% | -57.63% | -55.26% | -53.96% | -53.13% | -52.56% | -52.15% | -51.83% | -51.58% | -51.38% | -51.21% | -51.07% | -50.95% | -50.85% | -50.76% | -50.68% | -50.61% | -50.55%
c€/Kg | 11.5 | -690.207 | -468.714 | 325.779 | 1120.2719 | 1914.7649 | 2709.2579 | 3503.7509 | 4298.2438 | 5092.7368 | 5887.2298 | 6681.7227 | 7476.2157 | 8270.7087 | 9065.2017 | 9859.6946 | 10654.1876 | 11448.6806 | 12243.1736 | 13037.6665 | 13832.1595 | 14626.6525 | c€/Kg | 11.5 | -65.96% | -17.93% | -63.21% | -52.17% | -49.6% | -48.45% | -47.8% | -47.38% | -47.09% | -46.88% | -46.71% | -46.58% | -46.47% | -46.39% | -46.31% | -46.25% | -46.2% | -46.15% | -46.11% | -46.07% | -46.04%
c€/Kg | 10.96 | -631.8671 | -293.6942 | 617.4786 | 1528.6515 | 2439.8243 | 3350.9971 | 4262.17 | 5173.3428 | 6084.5156 | 6995.6885 | 7906.8613 | 8818.0341 | 9729.207 | 10640.3798 | 11551.5527 | 12462.7255 | 13373.8983 | 14285.0712 | 15196.244 | 16107.4168 | 17018.5897 | c€/Kg | 10.96 | -67.93% | -26.22% | -47.4% | -44.33% | -43.5% | -43.11% | -42.88% | -42.73% | -42.63% | -42.55% | -42.5% | -42.45% | -42.41% | -42.38% | -42.35% | -42.33% | -42.31% | -42.29% | -42.28% | -42.26% | -42.25%
c€/Kg | 10.42 | -573.5271 | -118.6744 | 909.1783 | 1937.031 | 2964.8837 | 3992.7364 | 5020.5891 | 6048.4418 | 7076.2945 | 8104.1472 | 9131.9999 | 10159.8526 | 11187.7053 | 12215.558 | 13243.4107 | 14271.2634 | 15299.1161 | 16326.9688 | 17354.8215 | 18382.6742 | 19410.5269 | c€/Kg | 10.42 | -70.01% | -47.26% | -37.83% | -38.5% | -38.7% | -38.8% | -38.86% | -38.9% | -38.93% | -38.95% | -38.96% | -38.97% | -38.98% | -38.99% | -39% | -39.01% | -39.01% | -39.02% | -39.02% | -39.02% | -39.03%
c€/Kg | 9.88 | -515.1872 | 56.3454 | 1200.8779 | 2345.4105 | 3489.9431 | 4634.4756 | 5779.0082 | 6923.5408 | 8068.0733 | 9212.6059 | 10357.1384 | 11501.671 | 12646.2036 | 13790.7361 | 14935.2687 | 16079.8013 | 17224.3338 | 18368.8664 | 19513.399 | 20657.9315 | 21802.4641 | c€/Kg | 9.88 | -72.22% | -208.4% | -31.41% | -34% | -34.84% | -35.26% | -35.51% | -35.68% | -35.8% | -35.89% | -35.96% | -36.01% | -36.06% | -36.1% | -36.13% | -36.16% | -36.18% | -36.2% | -36.22% | -36.23% | -36.25%
c€/Kg | 9.34 | -456.8473 | 231.3652 | 1492.5776 | 2753.79 | 4015.0025 | 5276.2149 | 6537.4273 | 7798.6397 | 9059.8522 | 10321.0646 | 11582.277 | 12843.4894 | 14104.7019 | 15365.9143 | 16627.1267 | 17888.3392 | 19149.5516 | 20410.764 | 21671.9764 | 22933.1889 | 24194.4013 | c€/Kg | 9.34 | -74.58% | 91.13% | -26.8% | -30.41% | -31.66% | -32.3% | -32.68% | -32.94% | -33.13% | -33.26% | -33.37% | -33.46% | -33.53% | -33.59% | -33.64% | -33.68% | -33.72% | -33.75% | -33.78% | -33.81% | -33.83%
c€/Kg | 8.8 | -398.5073 | 406.385 | 1784.2773 | 3162.1695 | 4540.0618 | 5917.9541 | 7295.8464 | 8673.7387 | 10051.631 | 11429.5233 | 12807.4156 | 14185.3079 | 15563.2002 | 16941.0925 | 18318.9848 | 19696.877 | 21074.7693 | 22452.6616 | 23830.5539 | 25208.4462 | 26586.3385 | c€/Kg | 8.8 | -77.09% | 38.18% | -23.34% | -27.49% | -29% | -29.78% | -30.26% | -30.58% | -30.81% | -30.99% | -31.12% | -31.23% | -31.32% | -31.4% | -31.46% | -31.52% | -31.57% | -31.61% | -31.64% | -31.68% | -31.71%
c€/Kg | 8.26 | -340.1674 | 581.4048 | 2075.9769 | 3570.5491 | 5065.1212 | 6559.6934 | 8054.2655 | 9548.8377 | 11043.4098 | 12537.982 | 14032.5542 | 15527.1263 | 17021.6985 | 18516.2706 | 20010.8428 | 21505.4149 | 22999.9871 | 24494.5592 | 25989.1314 | 27483.7036 | 28978.2757 | c€/Kg | 8.26 | -79.77% | 24.46% | -20.64% | -25.06% | -26.74% | -27.62% | -28.16% | -28.53% | -28.79% | -28.99% | -29.15% | -29.28% | -29.38% | -29.47% | -29.54% | -29.61% | -29.66% | -29.71% | -29.75% | -29.79% | -29.82%
c€/Kg | 7.72 | -281.8275 | 756.4246 | 2367.6766 | 3978.9286 | 5590.1806 | 7201.4326 | 8812.6846 | 10423.9367 | 12035.1887 | 13646.4407 | 15257.6927 | 16868.9447 | 18480.1968 | 20091.4488 | 21702.7008 | 23313.9528 | 24925.2048 | 26536.4569 | 28147.7089 | 29758.9609 | 31370.2129 | c€/Kg | 7.72 | -82.65% | 18.16% | -18.48% | -23.02% | -24.79% | -25.73% | -26.32% | -26.72% | -27.01% | -27.23% | -27.4% | -27.54% | -27.66% | -27.75% | -27.84% | -27.91% | -27.97% | -28.02% | -28.07% | -28.11% | -28.15%
c€/Kg | 7.18 | -223.4875 | 931.4444 | 2659.3762 | 4387.3081 | 6115.24 | 7843.1719 | 9571.1038 | 11299.0356 | 13026.9675 | 14754.8994 | 16482.8313 | 18210.7632 | 19938.6951 | 21666.6269 | 23394.5588 | 25122.4907 | 26850.4226 | 28578.3545 | 30306.2864 | 32034.2182 | 33762.1501 | c€/Kg | 7.18 | -85.73% | 14.54% | -16.7% | -21.26% | -23.1% | -24.08% | -24.7% | -25.12% | -25.43% | -25.67% | -25.85% | -26% | -26.12% | -26.22% | -26.31% | -26.38% | -26.45% | -26.51% | -26.56% | -26.6% | -26.64%
c€/Kg | 6.64 | -165.1476 | 1106.4641 | 2951.0759 | 4795.6876 | 6640.2994 | 8484.9111 | 10329.5229 | 12174.1346 | 14018.7464 | 15863.3581 | 17707.9699 | 19552.5816 | 21397.1934 | 23241.8051 | 25086.4168 | 26931.0286 | 28775.6403 | 30620.2521 | 32464.8638 | 34309.4756 | 36154.0873 | c€/Kg | 6.64 | -89.05% | 12.19% | -15.23% | -19.75% | -21.61% | -22.62% | -23.26% | -23.7% | -24.02% | -24.26% | -24.45% | -24.61% | -24.74% | -24.84% | -24.93% | -25.01% | -25.08% | -25.14% | -25.19% | -25.24% | -25.28%
c€/Kg | 6.1 | -106.8077 | 1281.4839 | 3242.7756 | 5204.0672 | 7165.3588 | 9126.6504 | 11087.942 | 13049.2336 | 15010.5252 | 16971.8168 | 18933.1084 | 20894.4 | 22855.6917 | 24816.9833 | 26778.2749 | 28739.5665 | 30700.8581 | 32662.1497 | 34623.4413 | 36584.7329 | 38546.0245 | c€/Kg | 6.1 | -92.64% | 10.54% | -13.97% | -18.43% | -20.3% | -21.32% | -21.97% | -22.42% | -22.75% | -23% | -23.2% | -23.36% | -23.49% | -23.6% | -23.69% | -23.77% | -23.84% | -23.91% | -23.96% | -24.01% | -24.05%
c€/Kg | 5.56 | -48.4677 | 1456.5037 | 3534.4752 | 5612.4467 | 7690.4182 | 9768.3896 | 11846.3611 | 13924.3326 | 16002.3041 | 18080.2755 | 20158.247 | 22236.2185 | 24314.1899 | 26392.1614 | 28470.1329 | 30548.1044 | 32626.0758 | 34704.0473 | 36782.0188 | 38859.9903 | 40937.9617 | c€/Kg | 5.56 | -96.52% | 9.321% | -12.9% | -17.26% | -19.13% | -20.16% | -20.81% | -21.27% | -21.6% | -21.86% | -22.06% | -22.22% | -22.35% | -22.47% | -22.56% | -22.64% | -22.72% | -22.78% | -22.84% | -22.89% | -22.93%
c€/Kg | 5.02 | 9.8722 | 1631.5235 | 3826.1749 | 6020.8262 | 8215.4775 | 10410.1289 | 12604.7802 | 14799.4316 | 16994.0829 | 19188.7342 | 21383.3856 | 23578.0369 | 25772.6882 | 27967.3396 | 30161.9909 | 32356.6423 | 34551.2936 | 36745.9449 | 38940.5963 | 41135.2476 | 43329.8989 | c€/Kg | 5.02 | -100.7% | 8.381% | -11.97% | -16.23% | -18.08% | -19.11% | -19.77% | -20.22% | -20.56% | -20.82% | -21.02% | -21.18% | -21.32% | -21.43% | -21.53% | -21.61% | -21.69% | -21.75% | -21.81% | -21.86% | -21.9%
c€/Kg | 4.48 | 68.2121 | 1806.5433 | 4117.8745 | 6429.2057 | 8740.5369 | 11051.8681 | 13363.1993 | 15674.5305 | 17985.8617 | 20297.1929 | 22608.5241 | 24919.8553 | 27231.1865 | 29542.5177 | 31853.8489 | 34165.1801 | 36476.5113 | 38787.8425 | 41099.1737 | 43410.5049 | 45721.8362 | c€/Kg | 4.48 | -105.3% | 7.635% | -11.15% | -15.3% | -17.13% | -18.16% | -18.81% | -19.27% | -19.61% | -19.87% | -20.07% | -20.23% | -20.37% | -20.49% | -20.58% | -20.67% | -20.74% | -20.81% | -20.86% | -20.92% | -20.96%
c€/Kg | 3.94 | 126.5521 | 1981.5631 | 4409.5742 | 6837.5853 | 9265.5963 | 11693.6074 | 14121.6184 | 16549.6295 | 18977.6406 | 21405.6516 | 23833.6627 | 26261.6738 | 28689.6848 | 31117.6959 | 33545.707 | 35973.718 | 38401.7291 | 40829.7402 | 43257.7512 | 45685.7623 | 48113.7734 | c€/Kg | 3.94 | -110.4% | 7.029% | -10.43% | -14.47% | -16.27% | -17.29% | -17.94% | -18.4% | -18.74% | -18.99% | -19.2% | -19.36% | -19.5% | -19.62% | -19.71% | -19.8% | -19.87% | -19.94% | -20% | -20.05% | -20.09%
c€/Kg | 3.4 | 184.892 | 2156.5829 | 4701.2738 | 7245.9648 | 9790.6557 | 12335.3466 | 14880.0376 | 17424.7285 | 19969.4194 | 22514.1103 | 25058.8013 | 27603.4922 | 30148.1831 | 32692.8741 | 35237.565 | 37782.2559 | 40326.9468 | 42871.6378 | 45416.3287 | 47961.0196 | 50505.7106 | c€/Kg | 3.4 | -115.9% | 6.526% | -9.79% | -13.72% | -15.49% | -16.5% | -17.15% | -17.6% | -17.93% | -18.19% | -18.4% | -18.56% | -18.7% | -18.81% | -18.91% | -19% | -19.07% | -19.14% | -19.19% | -19.24% | -19.29%
c€/Kg | 2.86 | 243.2319 | 2331.6027 | 4992.9735 | 7654.3443 | 10315.7151 | 12977.0859 | 15638.4567 | 18299.8275 | 20961.1983 | 23622.5691 | 26283.9398 | 28945.3106 | 31606.6814 | 34268.0522 | 36929.423 | 39590.7938 | 42252.1646 | 44913.5354 | 47574.9062 | 50236.277 | 52897.6478 | c€/Kg | 2.86 | -122% | 6.102% | -9.217% | -13.04% | -14.78% | -15.77% | -16.41% | -16.86% | -17.2% | -17.45% | -17.65% | -17.82% | -17.96% | -18.07% | -18.17% | -18.25% | -18.33% | -18.39% | -18.45% | -18.5% | -18.55%
c€/Kg | 2.32 | 301.5719 | 2506.6225 | 5284.6732 | 8062.7238 | 10840.7745 | 13618.8251 | 16396.8758 | 19174.9264 | 21952.9771 | 24731.0278 | 27509.0784 | 30287.1291 | 33065.1797 | 35843.2304 | 38621.281 | 41399.3317 | 44177.3824 | 46955.433 | 49733.4837 | 52511.5343 | 55289.585 | c€/Kg | 2.32 | -128.8% | 5.741% | -8.7% | -12.42% | -14.12% | -15.1% | -15.74% | -16.18% | -16.51% | -16.77% | -16.97% | -17.13% | -17.27% | -17.38% | -17.48% | -17.56% | -17.64% | -17.7% | -17.76% | -17.81% | -17.86%
c€/Kg | 1.78 | 359.9118 | 2681.6423 | 5576.3728 | 8471.1033 | 11365.8339 | 14260.5644 | 17155.2949 | 20050.0254 | 22944.7559 | 25839.4865 | 28734.217 | 31628.9475 | 34523.678 | 37418.4085 | 40313.1391 | 43207.8696 | 46102.6001 | 48997.3306 | 51892.0611 | 54786.7917 | 57681.5222 | c€/Kg | 1.78 | -136.4% | 5.428% | -8.233% | -11.85% | -13.52% | -14.48% | -15.11% | -15.55% | -15.88% | -16.13% | -16.33% | -16.49% | -16.62% | -16.74% | -16.84% | -16.92% | -16.99% | -17.06% | -17.11% | -17.16% | -17.21%
c€/Kg | 1.24 | 418.2517 | 2856.6621 | 5868.0725 | 8879.4829 | 11890.8933 | 14902.3036 | 17913.714 | 20925.1244 | 23936.5348 | 26947.9452 | 29959.3556 | 32970.7659 | 35982.1763 | 38993.5867 | 42004.9971 | 45016.4075 | 48027.8179 | 51039.2282 | 54050.6386 | 57062.049 | 60073.4594 | c€/Kg | 1.24 | -144.9% | 5.155% | -7.808% | -11.33% | -12.96% | -13.91% | -14.53% | -14.96% | -15.29% | -15.53% | -15.73% | -15.89% | -16.03% | -16.14% | -16.24% | -16.32% | -16.39% | -16.45% | -16.51% | -16.56% | -16.61%
c€/Kg | 0 | 552.2175 | 3258.5594 | 6537.9013 | 9817.2433 | 13096.5852 | 16375.9271 | 19655.269 | 22934.6109 | 26213.9529 | 29493.2948 | 32772.6367 | 36051.9786 | 39331.3206 | 42610.6625 | 45890.0044 | 49169.3463 | 52448.6882 | 55728.0302 | 59007.3721 | 62286.714 | 65566.0559 | c€/Kg | 0 | -169.1% | 4.644% | -6.964% | -10.27% | -11.83% | -12.74% | -13.34% | -13.76% | -14.07% | -14.32% | -14.51% | -14.66% | -14.79% | -14.9% | -15% | -15.08% | -15.15% | -15.21% | -15.27% | -15.32% | -15.36%
-0.5
Matriz para depósito aéreo 2x
|  | 25 | 75 | 125 | 175 | 225 | 275 | 325 | 375 | 425 | 475 | 525 | 575 | 625 | 675 | 725 | 775 | 825 | 875 | 925 | 975 | 1025 | Dif. con matriz actual |  | 25 | 75 | 125 | 175 | 225 | 275 | 325 | 375 | 425 | 475 | 525 | 575 | 625 | 675 | 725 | 775 | 825 | 875 | 925 | 975 | 1025
| Kg | 1785.2042 | 5355.6127 | 8926.0211 | 12496.4296 | 16066.838 | 19637.2465 | 23207.655 | 26778.0634 | 30348.4719 | 33918.8803 | 37489.2888 | 41059.6972 | 44630.1057 | 48200.5141 | 51770.9226 | 55341.331 | 58911.7395 | 62482.148 | 66052.5564 | 69622.9649 | 73193.3733 |  | Kg | 1785.2042 | 5355.6127 | 8926.0211 | 12496.4296 | 16066.838 | 19637.2465 | 23207.655 | 26778.0634 | 30348.4719 | 33918.8803 | 37489.2888 | 41059.6972 | 44630.1057 | 48200.5141 | 51770.9226 | 55341.331 | 58911.7395 | 62482.148 | 66052.5564 | 69622.9649 | 73193.3733
| kWh | 25000 | 75000 | 125000 | 175000 | 225000 | 275000 | 325000 | 375000 | 425000 | 475000 | 525000 | 575000 | 625000 | 675000 | 725000 | 775000 | 825000 | 875000 | 925000 | 975000 | 1025000 |  | kWh | 25000 | 75000 | 125000 | 175000 | 225000 | 275000 | 325000 | 375000 | 425000 | 475000 | 525000 | 575000 | 625000 | 675000 | 725000 | 775000 | 825000 | 875000 | 925000 | 975000 | 1025000
c€/Kg | 19.6 | -2479.1108 | -4007.8158 | -4963.5207 | -5919.2257 | -6874.9307 | -7830.6357 | -8786.3407 | -9742.0457 | -10697.7506 | -11653.4556 | -12609.1606 | -13564.8656 | -14520.5706 | -15476.2756 | -16431.9805 | -17387.6855 | -18343.3905 | -19299.0955 | -20254.8005 | -21210.5055 | -22166.2104 | c€/Kg | 19.6 | 413.8142 | -841.1585 | -1523.1312 | -2205.1039 | -2887.0766 | -3569.0493 | -4251.022 | -4932.9947 | -5614.9674 | -6296.9401 | -6978.9128 | -7660.8855 | -8342.8582 | -9024.831 | -9706.8037 | -10388.7764 | -11070.7491 | -11752.7218 | -12434.6945 | -13116.6672 | -13798.6399
c€/Kg | 19.06 | -2420.7708 | -3832.796 | -4671.8211 | -5510.8462 | -6349.8713 | -7188.8964 | -8027.9216 | -8866.9467 | -9705.9718 | -10544.9969 | -11384.022 | -12223.0472 | -13062.0723 | -13901.0974 | -14740.1225 | -15579.1476 | -16418.1728 | -17257.1979 | -18096.223 | -18935.2481 | -19774.2732 | c€/Kg | 19.06 | 414.475 | -839.1762 | -1519.8273 | -2200.4784 | -2881.1296 | -3561.7807 | -4242.4319 | -4923.083 | -5603.7341 | -6284.3853 | -6965.0364 | -7645.6876 | -8326.3387 | -9006.9898 | -9687.641 | -10368.2921 | -11048.9433 | -11729.5944 | -12410.2455 | -13090.8967 | -13771.5478
c€/Kg | 18.52 | -2362.4309 | -3657.7762 | -4380.1214 | -5102.4667 | -5824.8119 | -6547.1572 | -7269.5024 | -7991.8477 | -8714.193 | -9436.5382 | -10158.8835 | -10881.2287 | -11603.574 | -12325.9192 | -13048.2645 | -13770.6097 | -14492.955 | -15215.3003 | -15937.6455 | -16659.9908 | -17382.336 | c€/Kg | 18.52 | 415.1358 | -837.1938 | -1516.5234 | -2195.853 | -2875.1825 | -3554.5121 | -4233.8417 | -4913.1713 | -5592.5009 | -6271.8304 | -6951.16 | -7630.4896 | -8309.8192 | -8989.1487 | -9668.4783 | -10347.8079 | -11027.1375 | -11706.467 | -12385.7966 | -13065.1262 | -13744.4558
c€/Kg | 17.98 | -2304.091 | -3482.7564 | -4088.4218 | -4694.0872 | -5299.7525 | -5905.4179 | -6511.0833 | -7116.7487 | -7722.4141 | -8328.0795 | -8933.7449 | -9539.4103 | -10145.0757 | -10750.7411 | -11356.4065 | -11962.0719 | -12567.7372 | -13173.4026 | -13779.068 | -14384.7334 | -14990.3988 | c€/Kg | 17.98 | 415.7965 | -835.2115 | -1513.2195 | -2191.2275 | -2869.2355 | -3547.2435 | -4225.2515 | -4903.2596 | -5581.2676 | -6259.2756 | -6937.2836 | -7615.2916 | -8293.2996 | -8971.3076 | -9649.3156 | -10327.3237 | -11005.3317 | -11683.3397 | -12361.3477 | -13039.3557 | -13717.3637
c€/Kg | 17.44 | -2245.751 | -3307.7366 | -3796.7221 | -4285.7076 | -4774.6932 | -5263.6787 | -5752.6642 | -6241.6497 | -6730.6353 | -7219.6208 | -7708.6063 | -8197.5919 | -8686.5774 | -9175.5629 | -9664.5484 | -10153.534 | -10642.5195 | -11131.505 | -11620.4906 | -12109.4761 | -12598.4616 | c€/Kg | 17.44 | 416.4573 | -833.2291 | -1509.9156 | -2186.602 | -2863.2885 | -3539.9749 | -4216.6614 | -4893.3478 | -5570.0343 | -6246.7207 | -6923.4072 | -7600.0936 | -8276.7801 | -8953.4665 | -9630.153 | -10306.8394 | -10983.5259 | -11660.2123 | -12336.8988 | -13013.5852 | -13690.2717
c€/Kg | 16.9 | -2187.4111 | -3132.7168 | -3505.0224 | -3877.3281 | -4249.6338 | -4621.9394 | -4994.2451 | -5366.5508 | -5738.8564 | -6111.1621 | -6483.4678 | -6855.7734 | -7228.0791 | -7600.3848 | -7972.6904 | -8344.9961 | -8717.3017 | -9089.6074 | -9461.9131 | -9834.2187 | -10206.5244 | c€/Kg | 16.9 | 417.1181 | -831.2468 | -1506.6117 | -2181.9766 | -2857.3414 | -3532.7063 | -4208.0712 | -4883.4361 | -5558.801 | -6234.1659 | -6909.5308 | -7584.8956 | -8260.2605 | -8935.6254 | -9610.9903 | -10286.3552 | -10961.7201 | -11637.085 | -12312.4499 | -12987.8147 | -13663.1796
c€/Kg | 16.36 | -2129.0712 | -2957.697 | -3213.3228 | -3468.9486 | -3724.5744 | -3980.2002 | -4235.826 | -4491.4518 | -4747.0776 | -5002.7034 | -5258.3292 | -5513.955 | -5769.5808 | -6025.2066 | -6280.8324 | -6536.4582 | -6792.084 | -7047.7098 | -7303.3356 | -7558.9614 | -7814.5872 | c€/Kg | 16.36 | 417.7789 | -829.2644 | -1503.3078 | -2177.3511 | -2851.3944 | -3525.4377 | -4199.4811 | -4873.5244 | -5547.5677 | -6221.611 | -6895.6543 | -7569.6977 | -8243.741 | -8917.7843 | -9591.8276 | -10265.871 | -10939.9143 | -11613.9576 | -12288.0009 | -12962.0443 | -13636.0876
c€/Kg | 15.82 | -2070.7313 | -2782.6772 | -2921.6231 | -3060.5691 | -3199.515 | -3338.4609 | -3477.4069 | -3616.3528 | -3755.2987 | -3894.2447 | -4033.1906 | -4172.1366 | -4311.0825 | -4450.0284 | -4588.9744 | -4727.9203 | -4866.8662 | -5005.8122 | -5144.7581 | -5283.7041 | -5422.65 | c€/Kg | 15.82 | 418.4397 | -827.2821 | -1500.0039 | -2172.7256 | -2845.4474 | -3518.1691 | -4190.8909 | -4863.6127 | -5536.3344 | -6209.0562 | -6881.7779 | -7554.4997 | -8227.2214 | -8899.9432 | -9572.665 | -10245.3867 | -10918.1085 | -11590.8302 | -12263.552 | -12936.2738 | -13608.9955
c€/Kg | 15.28 | -2012.3913 | -2607.6574 | -2629.9235 | -2652.1895 | -2674.4556 | -2696.7217 | -2718.9878 | -2741.2538 | -2763.5199 | -2785.786 | -2808.0521 | -2830.3181 | -2852.5842 | -2874.8503 | -2897.1163 | -2919.3824 | -2941.6485 | -2963.9146 | -2986.1806 | -3008.4467 | -3030.7128 | c€/Kg | 15.28 | 419.1004 | -825.2997 | -1496.6999 | -2168.1001 | -2839.5003 | -3510.9005 | -4182.3007 | -4853.7009 | -5525.1011 | -6196.5013 | -6867.9015 | -7539.3017 | -8210.7019 | -8882.1021 | -9553.5023 | -10224.9025 | -10896.3027 | -11567.7029 | -12239.1031 | -12910.5033 | -13581.9035
c€/Kg | 14.74 | -1954.0514 | -2432.6376 | -2338.2238 | -2243.81 | -2149.3962 | -2054.9824 | -1960.5686 | -1866.1549 | -1771.7411 | -1677.3273 | -1582.9135 | -1488.4997 | -1394.0859 | -1299.6721 | -1205.2583 | -1110.8445 | -1016.4307 | -922.0169 | -827.6032 | -733.1894 | -638.7756 | c€/Kg | 14.74 | 419.7612 | -823.3174 | -1493.396 | -2163.4747 | -2833.5533 | -3503.6319 | -4173.7106 | -4843.7892 | -5513.8678 | -6183.9465 | -6854.0251 | -7524.1037 | -8194.1824 | -8864.261 | -9534.3396 | -10204.4183 | -10874.4969 | -11544.5755 | -12214.6542 | -12884.7328 | -13554.8114
c€/Kg | 14.2 | -1895.7115 | -2257.6178 | -2046.5241 | -1835.4305 | -1624.3368 | -1413.2432 | -1202.1495 | -991.0559 | -779.9622 | -568.8686 | -357.7749 | -146.6813 | 64.4124 | 275.506 | 486.5997 | 697.6934 | 908.787 | 1119.8807 | 1330.9743 | 1542.068 | 1753.1616 | c€/Kg | 14.2 | 420.422 | -821.3351 | -1490.0921 | -2158.8492 | -2827.6063 | -3496.3633 | -4165.1204 | -4833.8775 | -5502.6345 | -6171.3916 | -6840.1487 | -7508.9058 | -8177.6628 | -8846.4199 | -9515.177 | -10183.934 | -10852.6911 | -11521.4482 | -12190.2052 | -12858.9623 | -13527.7194
c€/Kg | 13.66 | -1837.3715 | -2082.598 | -1754.8245 | -1427.051 | -1099.2775 | -771.5039 | -443.7304 | -115.9569 | 211.8166 | 539.5901 | 867.3637 | 1195.1372 | 1522.9107 | 1850.6842 | 2178.4577 | 2506.2312 | 2834.0048 | 3161.7783 | 3489.5518 | 3817.3253 | 4145.0988 | c€/Kg | 13.66 | 421.0828 | -819.3527 | -1486.7882 | -2154.2237 | -2821.6592 | -3489.0947 | -4156.5302 | -4823.9657 | -5491.4013 | -6158.8368 | -6826.2723 | -7493.7078 | -8161.1433 | -8828.5788 | -9496.0143 | -10163.4498 | -10830.8853 | -11498.3208 | -12165.7563 | -12833.1918 | -13500.6273
c€/Kg | 13.12 | -1779.0316 | -1907.5782 | -1463.1248 | -1018.6714 | -574.2181 | -129.7647 | 314.6887 | 759.1421 | 1203.5955 | 1648.0488 | 2092.5022 | 2536.9556 | 2981.409 | 3425.8624 | 3870.3158 | 4314.7691 | 4759.2225 | 5203.6759 | 5648.1293 | 6092.5827 | 6537.036 | c€/Kg | 13.12 | 421.7436 | -817.3704 | -1483.4843 | -2149.5983 | -2815.7122 | -3481.8261 | -4147.9401 | -4814.054 | -5480.168 | -6146.2819 | -6812.3959 | -7478.5098 | -8144.6237 | -8810.7377 | -9476.8516 | -10142.9656 | -10809.0795 | -11475.1934 | -12141.3074 | -12807.4213 | -13473.5353
c€/Kg | 12.58 | -1720.6917 | -1732.5584 | -1171.4252 | -610.2919 | -49.1587 | 511.9746 | 1073.1078 | 1634.2411 | 2195.3743 | 2756.5075 | 3317.6408 | 3878.774 | 4439.9073 | 5001.0405 | 5562.1738 | 6123.307 | 6684.4403 | 7245.5735 | 7806.7068 | 8367.84 | 8928.9732 | c€/Kg | 12.58 | 422.4044 | -815.388 | -1480.1804 | -2144.9728 | -2809.7652 | -3474.5575 | -4139.3499 | -4804.1423 | -5468.9347 | -6133.7271 | -6798.5194 | -7463.3118 | -8128.1042 | -8792.8966 | -9457.689 | -10122.4813 | -10787.2737 | -11452.0661 | -12116.8585 | -12781.6508 | -13446.4432
c€/Kg | 12.04 | -1662.3517 | -1557.5386 | -879.7255 | -201.9124 | 475.9007 | 1153.7138 | 1831.5269 | 2509.34 | 3187.1531 | 3864.9663 | 4542.7794 | 5220.5925 | 5898.4056 | 6576.2187 | 7254.0318 | 7931.8449 | 8609.658 | 9287.4711 | 9965.2842 | 10643.0973 | 11320.9105 | c€/Kg | 12.04 | 423.0651 | -813.4057 | -1476.8765 | -2140.3473 | -2803.8181 | -3467.2889 | -4130.7598 | -4794.2306 | -5457.7014 | -6121.1722 | -6784.643 | -7448.1138 | -8111.5847 | -8775.0555 | -9438.5263 | -10101.9971 | -10765.4679 | -11428.9387 | -12092.4095 | -12755.8804 | -13419.3512
c€/Kg | 11.5 | -1604.0118 | -1382.5188 | -588.0259 | 206.4671 | 1000.9601 | 1795.4531 | 2589.946 | 3384.439 | 4178.932 | 4973.425 | 5767.9179 | 6562.4109 | 7356.9039 | 8151.3968 | 8945.8898 | 9740.3828 | 10534.8758 | 11329.3687 | 12123.8617 | 12918.3547 | 13712.8477 | c€/Kg | 11.5 | 423.7259 | -811.4233 | -1473.5726 | -2135.7218 | -2797.8711 | -3460.0203 | -4122.1696 | -4784.3188 | -5446.4681 | -6108.6174 | -6770.7666 | -7432.9159 | -8095.0651 | -8757.2144 | -9419.3636 | -10081.5129 | -10743.6621 | -11405.8114 | -12067.9606 | -12730.1099 | -13392.2591
c€/Kg | 10.96 | -1545.6719 | -1207.499 | -296.3262 | 614.8466 | 1526.0195 | 2437.1923 | 3348.3652 | 4259.538 | 5170.7108 | 6081.8837 | 6993.0565 | 7904.2293 | 8815.4022 | 9726.575 | 10637.7478 | 11548.9207 | 12460.0935 | 13371.2664 | 14282.4392 | 15193.612 | 16104.7849 | c€/Kg | 10.96 | 424.3867 | -809.441 | -1470.2687 | -2131.0964 | -2791.9241 | -3452.7517 | -4113.5794 | -4774.4071 | -5435.2348 | -6096.0625 | -6756.8902 | -7417.7179 | -8078.5456 | -8739.3733 | -9400.2009 | -10061.0286 | -10721.8563 | -11382.684 | -12043.5117 | -12704.3394 | -13365.1671
c€/Kg | 10.42 | -1487.3319 | -1032.4792 | -4.6265 | 1023.2262 | 2051.0789 | 3078.9316 | 4106.7843 | 5134.637 | 6162.4897 | 7190.3424 | 8218.1951 | 9246.0478 | 10273.9005 | 11301.7532 | 12329.6059 | 13357.4586 | 14385.3113 | 15413.164 | 16441.0167 | 17468.8694 | 18496.7221 | c€/Kg | 10.42 | 425.0475 | -807.4586 | -1466.9648 | -2126.4709 | -2785.977 | -3445.4831 | -4104.9893 | -4764.4954 | -5424.0015 | -6083.5076 | -6743.0138 | -7402.5199 | -8062.026 | -8721.5321 | -9381.0383 | -10040.5444 | -10700.0505 | -11359.5566 | -12019.0628 | -12678.5689 | -13338.075
c€/Kg | 9.88 | -1428.992 | -857.4594 | 287.0731 | 1431.6057 | 2576.1383 | 3720.6708 | 4865.2034 | 6009.7359 | 7154.2685 | 8298.8011 | 9443.3336 | 10587.8662 | 11732.3988 | 12876.9313 | 14021.4639 | 15165.9965 | 16310.529 | 17455.0616 | 18599.5941 | 19744.1267 | 20888.6593 | c€/Kg | 9.88 | 425.7083 | -805.4763 | -1463.6609 | -2121.8454 | -2780.03 | -3438.2145 | -4096.3991 | -4754.5837 | -5412.7682 | -6070.9528 | -6729.1374 | -7387.3219 | -8045.5065 | -8703.691 | -9361.8756 | -10020.0602 | -10678.2447 | -11336.4293 | -11994.6139 | -12652.7984 | -13310.983
c€/Kg | 9.34 | -1370.6521 | -682.4396 | 578.7728 | 1839.9852 | 3101.1976 | 4362.4101 | 5623.6225 | 6884.8349 | 8146.0474 | 9407.2598 | 10668.4722 | 11929.6846 | 13190.8971 | 14452.1095 | 15713.3219 | 16974.5343 | 18235.7468 | 19496.9592 | 20758.1716 | 22019.3841 | 23280.5965 | c€/Kg | 9.34 | 426.369 | -803.494 | -1460.357 | -2117.2199 | -2774.0829 | -3430.9459 | -4087.8089 | -4744.6719 | -5401.5349 | -6058.3979 | -6715.2609 | -7372.1239 | -8028.9869 | -8685.8499 | -9342.7129 | -9999.5759 | -10656.4389 | -11313.3019 | -11970.1649 | -12627.0279 | -13283.8909
c€/Kg | 8.8 | -1312.3121 | -507.4198 | 870.4724 | 2248.3647 | 3626.257 | 5004.1493 | 6382.0416 | 7759.9339 | 9137.8262 | 10515.7185 | 11893.6108 | 13271.5031 | 14649.3954 | 16027.2877 | 17405.1799 | 18783.0722 | 20160.9645 | 21538.8568 | 22916.7491 | 24294.6414 | 25672.5337 | c€/Kg | 8.8 | 427.0298 | -801.5116 | -1457.053 | -2112.5945 | -2768.1359 | -3423.6773 | -4079.2188 | -4734.7602 | -5390.3017 | -6045.8431 | -6701.3845 | -7356.926 | -8012.4674 | -8668.0088 | -9323.5503 | -9979.0917 | -10634.6331 | -11290.1746 | -11945.716 | -12601.2574 | -13256.7989
c€/Kg | 8.26 | -1253.9722 | -332.4001 | 1162.1721 | 2656.7443 | 4151.3164 | 5645.8886 | 7140.4607 | 8635.0329 | 10129.605 | 11624.1772 | 13118.7493 | 14613.3215 | 16107.8937 | 17602.4658 | 19097.038 | 20591.6101 | 22086.1823 | 23580.7544 | 25075.3266 | 26569.8987 | 28064.4709 | c€/Kg | 8.26 | 427.6906 | -799.5293 | -1453.7491 | -2107.969 | -2762.1889 | -3416.4087 | -4070.6286 | -4724.8485 | -5379.0684 | -6033.2882 | -6687.5081 | -7341.728 | -7995.9479 | -8650.1677 | -9304.3876 | -9958.6075 | -10612.8273 | -11267.0472 | -11921.2671 | -12575.487 | -13229.7068
c€/Kg | 7.72 | -1195.6323 | -157.3803 | 1453.8718 | 3065.1238 | 4676.3758 | 6287.6278 | 7898.8798 | 9510.1319 | 11121.3839 | 12732.6359 | 14343.8879 | 15955.1399 | 17566.392 | 19177.644 | 20788.896 | 22400.148 | 24011.4 | 25622.652 | 27233.9041 | 28845.1561 | 30456.4081 | c€/Kg | 7.72 | 428.3514 | -797.5469 | -1450.4452 | -2103.3435 | -2756.2418 | -3409.1402 | -4062.0385 | -4714.9368 | -5367.8351 | -6020.7334 | -6673.6317 | -7326.53 | -7979.4283 | -8632.3266 | -9285.2249 | -9938.1232 | -10591.0215 | -11243.9198 | -11896.8182 | -12549.7165 | -13202.6148
c€/Kg | 7.18 | -1137.2923 | 17.6395 | 1745.5714 | 3473.5033 | 5201.4352 | 6929.3671 | 8657.299 | 10385.2308 | 12113.1627 | 13841.0946 | 15569.0265 | 17296.9584 | 19024.8902 | 20752.8221 | 22480.754 | 24208.6859 | 25936.6178 | 27664.5497 | 29392.4815 | 31120.4134 | 32848.3453 | c€/Kg | 7.18 | 429.0122 | -795.5646 | -1447.1413 | -2098.7181 | -2750.2948 | -3401.8716 | -4053.4483 | -4705.025 | -5356.6018 | -6008.1785 | -6659.7553 | -7311.332 | -7962.9088 | -8614.4855 | -9266.0623 | -9917.639 | -10569.2157 | -11220.7925 | -11872.3692 | -12523.946 | -13175.5227
c€/Kg | 6.64 | -1078.9524 | 192.6593 | 2037.2711 | 3881.8828 | 5726.4946 | 7571.1063 | 9415.7181 | 11260.3298 | 13104.9416 | 14949.5533 | 16794.1651 | 18638.7768 | 20483.3885 | 22328.0003 | 24172.612 | 26017.2238 | 27861.8355 | 29706.4473 | 31551.059 | 33395.6708 | 35240.2825 | c€/Kg | 6.64 | 429.673 | -793.5822 | -1443.8374 | -2094.0926 | -2744.3478 | -3394.603 | -4044.8581 | -4695.1133 | -5345.3685 | -5995.6237 | -6645.8789 | -7296.134 | -7946.3892 | -8596.6444 | -9246.8996 | -9897.1548 | -10547.4099 | -11197.6651 | -11847.9203 | -12498.1755 | -13148.4307
c€/Kg | 6.1 | -1020.6125 | 367.6791 | 2328.9707 | 4290.2624 | 6251.554 | 8212.8456 | 10174.1372 | 12135.4288 | 14096.7204 | 16058.012 | 18019.3036 | 19980.5952 | 21941.8868 | 23903.1785 | 25864.4701 | 27825.7617 | 29787.0533 | 31748.3449 | 33709.6365 | 35670.9281 | 37632.2197 | c€/Kg | 6.1 | 430.3337 | -791.5999 | -1440.5335 | -2089.4671 | -2738.4007 | -3387.3344 | -4036.268 | -4685.2016 | -5334.1352 | -5983.0688 | -6632.0024 | -7280.9361 | -7929.8697 | -8578.8033 | -9227.7369 | -9876.6705 | -10525.6042 | -11174.5378 | -11823.4714 | -12472.405 | -13121.3386
c€/Kg | 5.56 | -962.2725 | 542.6989 | 2620.6704 | 4698.6419 | 6776.6133 | 8854.5848 | 10932.5563 | 13010.5278 | 15088.4992 | 17166.4707 | 19244.4422 | 21322.4137 | 23400.3851 | 25478.3566 | 27556.3281 | 29634.2996 | 31712.271 | 33790.2425 | 35868.214 | 37946.1855 | 40024.1569 | c€/Kg | 5.56 | 430.9945 | -789.6175 | -1437.2296 | -2084.8416 | -2732.4537 | -3380.0658 | -4027.6778 | -4675.2899 | -5322.9019 | -5970.514 | -6618.126 | -7265.7381 | -7913.3501 | -8560.9622 | -9208.5742 | -9856.1863 | -10503.7984 | -11151.4104 | -11799.0225 | -12446.6345 | -13094.2466
c€/Kg | 5.02 | -903.9326 | 717.7187 | 2912.3701 | 5107.0214 | 7301.6727 | 9496.3241 | 11690.9754 | 13885.6267 | 16080.2781 | 18274.9294 | 20469.5808 | 22664.2321 | 24858.8834 | 27053.5348 | 29248.1861 | 31442.8374 | 33637.4888 | 35832.1401 | 38026.7915 | 40221.4428 | 42416.0941 | c€/Kg | 5.02 | 431.6553 | -787.6352 | -1433.9257 | -2080.2162 | -2726.5067 | -3372.7972 | -4019.0876 | -4665.3781 | -5311.6686 | -5957.9591 | -6604.2496 | -7250.5401 | -7896.8306 | -8543.1211 | -9189.4116 | -9835.7021 | -10481.9926 | -11128.2831 | -11774.5735 | -12420.864 | -13067.1545
c€/Kg | 4.48 | -845.5927 | 892.7385 | 3204.0697 | 5515.4009 | 7826.7321 | 10138.0633 | 12449.3945 | 14760.7257 | 17072.0569 | 19383.3881 | 21694.7193 | 24006.0505 | 26317.3817 | 28628.7129 | 30940.0441 | 33251.3753 | 35562.7065 | 37874.0377 | 40185.3689 | 42496.7001 | 44808.0313 | c€/Kg | 4.48 | 432.3161 | -785.6528 | -1430.6218 | -2075.5907 | -2720.5596 | -3365.5286 | -4010.4975 | -4655.4664 | -5300.4353 | -5945.4043 | -6590.3732 | -7235.3421 | -7880.3111 | -8525.28 | -9170.2489 | -9815.2178 | -10460.1868 | -11105.1557 | -11750.1246 | -12395.0935 | -13040.0625
c€/Kg | 3.94 | -787.2528 | 1067.7583 | 3495.7694 | 5923.7804 | 8351.7915 | 10779.8026 | 13207.8136 | 15635.8247 | 18063.8358 | 20491.8468 | 22919.8579 | 25347.869 | 27775.88 | 30203.8911 | 32631.9022 | 35059.9132 | 37487.9243 | 39915.9354 | 42343.9464 | 44771.9575 | 47199.9685 | c€/Kg | 3.94 | 432.9769 | -783.6705 | -1427.3179 | -2070.9652 | -2714.6126 | -3358.26 | -4001.9073 | -4645.5547 | -5289.2021 | -5932.8494 | -6576.4968 | -7220.1441 | -7863.7915 | -8507.4389 | -9151.0862 | -9794.7336 | -10438.381 | -11082.0283 | -11725.6757 | -12369.3231 | -13012.9704
c€/Kg | 3.4 | -728.9128 | 1242.7781 | 3787.469 | 6332.16 | 8876.8509 | 11421.5418 | 13966.2328 | 16510.9237 | 19055.6146 | 21600.3055 | 24144.9965 | 26689.6874 | 29234.3783 | 31779.0693 | 34323.7602 | 36868.4511 | 39413.142 | 41957.833 | 44502.5239 | 47047.2148 | 49591.9058 | c€/Kg | 3.4 | 433.6376 | -781.6882 | -1424.014 | -2066.3398 | -2708.6656 | -3350.9914 | -3993.3172 | -4635.643 | -5277.9688 | -5920.2946 | -6562.6204 | -7204.9462 | -7847.272 | -8489.5978 | -9131.9236 | -9774.2494 | -10416.5752 | -11058.901 | -11701.2268 | -12343.5526 | -12985.8784
c€/Kg | 2.86 | -670.5729 | 1417.7979 | 4079.1687 | 6740.5395 | 9401.9103 | 12063.2811 | 14724.6519 | 17386.0227 | 20047.3935 | 22708.7642 | 25370.135 | 28031.5058 | 30692.8766 | 33354.2474 | 36015.6182 | 38676.989 | 41338.3598 | 43999.7306 | 46661.1014 | 49322.4722 | 51983.843 | c€/Kg | 2.86 | 434.2984 | -779.7058 | -1420.71 | -2061.7143 | -2702.7185 | -3343.7228 | -3984.727 | -4625.7312 | -5266.7355 | -5907.7397 | -6548.7439 | -7189.7482 | -7830.7524 | -8471.7567 | -9112.7609 | -9753.7651 | -10394.7694 | -11035.7736 | -11676.7778 | -12317.7821 | -12958.7863
c€/Kg | 2.32 | -612.233 | 1592.8177 | 4370.8684 | 7148.919 | 9926.9697 | 12705.0203 | 15483.071 | 18261.1216 | 21039.1723 | 23817.2229 | 26595.2736 | 29373.3243 | 32151.3749 | 34929.4256 | 37707.4762 | 40485.5269 | 43263.5775 | 46041.6282 | 48819.6789 | 51597.7295 | 54375.7802 | c€/Kg | 2.32 | 434.9592 | -777.7235 | -1417.4061 | -2057.0888 | -2696.7715 | -3336.4542 | -3976.1368 | -4615.8195 | -5255.5022 | -5895.1849 | -6534.8675 | -7174.5502 | -7814.2329 | -8453.9156 | -9093.5982 | -9733.2809 | -10372.9636 | -11012.6463 | -11652.3289 | -12292.0116 | -12931.6943
c€/Kg | 1.78 | -553.893 | 1767.8375 | 4662.568 | 7557.2985 | 10452.0291 | 13346.7596 | 16241.4901 | 19136.2206 | 22030.9511 | 24925.6817 | 27820.4122 | 30715.1427 | 33609.8732 | 36504.6037 | 39399.3343 | 42294.0648 | 45188.7953 | 48083.5258 | 50978.2563 | 53872.9869 | 56767.7174 | c€/Kg | 1.78 | 435.62 | -775.7411 | -1414.1022 | -2052.4633 | -2690.8245 | -3329.1856 | -3967.5467 | -4605.9078 | -5244.2689 | -5882.63 | -6520.9911 | -7159.3522 | -7797.7133 | -8436.0744 | -9074.4356 | -9712.7967 | -10351.1578 | -10989.5189 | -11627.88 | -12266.2411 | -12904.6022
c€/Kg | 1.24 | -495.5531 | 1942.8573 | 4954.2677 | 7965.6781 | 10977.0884 | 13988.4988 | 16999.9092 | 20011.3196 | 23022.73 | 26034.1404 | 29045.5507 | 32056.9611 | 35068.3715 | 38079.7819 | 41091.1923 | 44102.6027 | 47114.013 | 50125.4234 | 53136.8338 | 56148.2442 | 59159.6546 | c€/Kg | 1.24 | 436.2808 | -773.7588 | -1410.7983 | -2047.8379 | -2684.8774 | -3321.917 | -3958.9565 | -4595.9961 | -5233.0356 | -5870.0752 | -6507.1147 | -7144.1542 | -7781.1938 | -8418.2333 | -9055.2729 | -9692.3124 | -10329.352 | -10966.3915 | -11603.4311 | -12240.4706 | -12877.5102
c€/Kg | 0 | -361.5873 | 2344.7546 | 5624.0965 | 8903.4384 | 12182.7804 | 15462.1223 | 18741.4642 | 22020.8061 | 25300.1481 | 28579.49 | 31858.8319 | 35138.1738 | 38417.5157 | 41696.8577 | 44976.1996 | 48255.5415 | 51534.8834 | 54814.2254 | 58093.5673 | 61372.9092 | 64652.2511 | c€/Kg | 0 | 437.7981 | -769.2067 | -1403.2116 | -2037.2164 | -2671.2213 | -3305.2261 | -3939.231 | -4573.2358 | -5207.2406 | -5841.2455 | -6475.2503 | -7109.2552 | -7743.26 | -8377.2649 | -9011.2697 | -9645.2746 | -10279.2794 | -10913.2843 | -11547.2891 | -12181.294 | -12815.2988
-0.5
Matriz de depósito enterrado x1
|  | 25 | 75 | 125 | 175 | 225 | 275 | 325 | 375 | 425 | 475 | 525 | 575 | 625 | 675 | 725 | 775 | 825 | 875 | 925 | 975 | 1025 | Dif. con matriz actual |  | 25 | 75 | 125 | 175 | 225 | 275 | 325 | 375 | 425 | 475 | 525 | 575 | 625 | 675 | 725 | 775 | 825 | 875 | 925 | 975 | 1025
| Kg | 1785.2042 | 5355.6127 | 8926.0211 | 12496.4296 | 16066.838 | 19637.2465 | 23207.655 | 26778.0634 | 30348.4719 | 33918.8803 | 37489.2888 | 41059.6972 | 44630.1057 | 48200.5141 | 51770.9226 | 55341.331 | 58911.7395 | 62482.148 | 66052.5564 | 69622.9649 | 73193.3733 |  | Kg | 1785.2042 | 5355.6127 | 8926.0211 | 12496.4296 | 16066.838 | 19637.2465 | 23207.655 | 26778.0634 | 30348.4719 | 33918.8803 | 37489.2888 | 41059.6972 | 44630.1057 | 48200.5141 | 51770.9226 | 55341.331 | 58911.7395 | 62482.148 | 66052.5564 | 69622.9649 | 73193.3733
| kWh | 25000 | 75000 | 125000 | 175000 | 225000 | 275000 | 325000 | 375000 | 425000 | 475000 | 525000 | 575000 | 625000 | 675000 | 725000 | 775000 | 825000 | 875000 | 925000 | 975000 | 1025000 |  | kWh | 25000 | 75000 | 125000 | 175000 | 225000 | 275000 | 325000 | 375000 | 425000 | 475000 | 525000 | 575000 | 625000 | 675000 | 725000 | 775000 | 825000 | 875000 | 925000 | 975000 | 1025000
c€/Kg | 19.6 | -3655.1154 | -5183.8204 | -6139.5254 | -7095.2304 | -8050.9354 | -9006.6403 | -9962.3453 | -10918.0503 | -11873.7553 | -12829.4603 | -13785.1653 | -14740.8702 | -15696.5752 | -16652.2802 | -17607.9852 | -18563.6902 | -19519.3952 | -20475.1001 | -21430.8051 | -22386.5101 | -23342.2151 | c€/Kg | 19.6 | -762.1905 | -2017.1632 | -2699.1359 | -3381.1086 | -4063.0813 | -4745.054 | -5427.0267 | -6108.9994 | -6790.9721 | -7472.9448 | -8154.9175 | -8836.8902 | -9518.8629 | -10200.8356 | -10882.8083 | -11564.781 | -12246.7537 | -12928.7264 | -13610.6991 | -14292.6718 | -14974.6445
c€/Kg | 19.06 | -3596.7755 | -5008.8006 | -5847.8257 | -6686.8509 | -7525.876 | -8364.9011 | -9203.9262 | -10042.9513 | -10881.9765 | -11721.0016 | -12560.0267 | -13399.0518 | -14238.0769 | -15077.102 | -15916.1272 | -16755.1523 | -17594.1774 | -18433.2025 | -19272.2276 | -20111.2528 | -20950.2779 | c€/Kg | 19.06 | -761.5297 | -2015.1808 | -2695.832 | -3376.4831 | -4057.1342 | -4737.7854 | -5418.4365 | -6099.0877 | -6779.7388 | -7460.3899 | -8141.0411 | -8821.6922 | -9502.3434 | -10182.9945 | -10863.6456 | -11544.2968 | -12224.9479 | -12905.5991 | -13586.2502 | -14266.9013 | -14947.5525
c€/Kg | 18.52 | -3538.4356 | -4833.7808 | -5556.1261 | -6278.4713 | -7000.8166 | -7723.1618 | -8445.5071 | -9167.8524 | -9890.1976 | -10612.5429 | -11334.8881 | -12057.2334 | -12779.5786 | -13501.9239 | -14224.2691 | -14946.6144 | -15668.9597 | -16391.3049 | -17113.6502 | -17835.9954 | -18558.3407 | c€/Kg | 18.52 | -760.8689 | -2013.1985 | -2692.5281 | -3371.8576 | -4051.1872 | -4730.5168 | -5409.8464 | -6089.1759 | -6768.5055 | -7447.8351 | -8127.1647 | -8806.4942 | -9485.8238 | -10165.1534 | -10844.483 | -11523.8125 | -12203.1421 | -12882.4717 | -13561.8013 | -14241.1309 | -14920.4604
c€/Kg | 17.98 | -3480.0956 | -4658.761 | -5264.4264 | -5870.0918 | -6475.7572 | -7081.4226 | -7687.088 | -8292.7534 | -8898.4188 | -9504.0842 | -10109.7496 | -10715.4149 | -11321.0803 | -11926.7457 | -12532.4111 | -13138.0765 | -13743.7419 | -14349.4073 | -14955.0727 | -15560.7381 | -16166.4035 | c€/Kg | 17.98 | -760.2081 | -2011.2161 | -2689.2241 | -3367.2322 | -4045.2402 | -4723.2482 | -5401.2562 | -6079.2642 | -6757.2722 | -7435.2802 | -8113.2882 | -8791.2963 | -9469.3043 | -10147.3123 | -10825.3203 | -11503.3283 | -12181.3363 | -12859.3443 | -13537.3524 | -14215.3604 | -14893.3684
c€/Kg | 17.44 | -3421.7557 | -4483.7412 | -4972.7268 | -5461.7123 | -5950.6978 | -6439.6833 | -6928.6689 | -7417.6544 | -7906.6399 | -8395.6255 | -8884.611 | -9373.5965 | -9862.582 | -10351.5676 | -10840.5531 | -11329.5386 | -11818.5242 | -12307.5097 | -12796.4952 | -13285.4807 | -13774.4663 | c€/Kg | 17.44 | -759.5473 | -2009.2338 | -2685.9202 | -3362.6067 | -4039.2931 | -4715.9796 | -5392.666 | -6069.3525 | -6746.0389 | -7422.7254 | -8099.4118 | -8776.0983 | -9452.7847 | -10129.4712 | -10806.1576 | -11482.8441 | -12159.5305 | -12836.217 | -13512.9034 | -14189.5899 | -14866.2763
c€/Kg | 16.9 | -3363.4158 | -4308.7214 | -4681.0271 | -5053.3328 | -5425.6384 | -5797.9441 | -6170.2498 | -6542.5554 | -6914.8611 | -7287.1667 | -7659.4724 | -8031.7781 | -8404.0837 | -8776.3894 | -9148.6951 | -9521.0007 | -9893.3064 | -10265.6121 | -10637.9177 | -11010.2234 | -11382.5291 | c€/Kg | 16.9 | -758.8866 | -2007.2514 | -2682.6163 | -3357.9812 | -4033.3461 | -4708.711 | -5384.0759 | -6059.4408 | -6734.8056 | -7410.1705 | -8085.5354 | -8760.9003 | -9436.2652 | -10111.6301 | -10786.995 | -11462.3598 | -12137.7247 | -12813.0896 | -13488.4545 | -14163.8194 | -14839.1843
c€/Kg | 16.36 | -3305.0758 | -4133.7016 | -4389.3274 | -4644.9532 | -4900.579 | -5156.2048 | -5411.8306 | -5667.4564 | -5923.0822 | -6178.708 | -6434.3338 | -6689.9596 | -6945.5854 | -7201.2112 | -7456.837 | -7712.4628 | -7968.0886 | -8223.7144 | -8479.3403 | -8734.9661 | -8990.5919 | c€/Kg | 16.36 | -758.2258 | -2005.2691 | -2679.3124 | -3353.3557 | -4027.3991 | -4701.4424 | -5375.4857 | -6049.529 | -6723.5724 | -7397.6157 | -8071.659 | -8745.7023 | -9419.7456 | -10093.789 | -10767.8323 | -11441.8756 | -12115.9189 | -12789.9623 | -13464.0056 | -14138.0489 | -14812.0922
c€/Kg | 15.82 | -3246.7359 | -3958.6818 | -4097.6278 | -4236.5737 | -4375.5197 | -4514.4656 | -4653.4115 | -4792.3575 | -4931.3034 | -5070.2493 | -5209.1953 | -5348.1412 | -5487.0871 | -5626.0331 | -5764.979 | -5903.925 | -6042.8709 | -6181.8168 | -6320.7628 | -6459.7087 | -6598.6546 | c€/Kg | 15.82 | -757.565 | -2003.2867 | -2676.0085 | -3348.7303 | -4021.452 | -4694.1738 | -5366.8955 | -6039.6173 | -6712.3391 | -7385.0608 | -8057.7826 | -8730.5043 | -9403.2261 | -10075.9479 | -10748.6696 | -11421.3914 | -12094.1131 | -12766.8349 | -13439.5567 | -14112.2784 | -14785.0002
c€/Kg | 15.28 | -3188.396 | -3783.662 | -3805.9281 | -3828.1942 | -3850.4603 | -3872.7263 | -3894.9924 | -3917.2585 | -3939.5246 | -3961.7906 | -3984.0567 | -4006.3228 | -4028.5889 | -4050.8549 | -4073.121 | -4095.3871 | -4117.6531 | -4139.9192 | -4162.1853 | -4184.4514 | -4206.7174 | c€/Kg | 15.28 | -756.9042 | -2001.3044 | -2672.7046 | -3344.1048 | -4015.505 | -4686.9052 | -5358.3054 | -6029.7056 | -6701.1058 | -7372.506 | -8043.9062 | -8715.3064 | -9386.7066 | -10058.1068 | -10729.507 | -11400.9072 | -12072.3073 | -12743.7075 | -13415.1077 | -14086.5079 | -14757.9081
c€/Kg | 14.74 | -3130.056 | -3608.6423 | -3514.2285 | -3419.8147 | -3325.4009 | -3230.9871 | -3136.5733 | -3042.1595 | -2947.7457 | -2853.3319 | -2758.9181 | -2664.5043 | -2570.0906 | -2475.6768 | -2381.263 | -2286.8492 | -2192.4354 | -2098.0216 | -2003.6078 | -1909.194 | -1814.7802 | c€/Kg | 14.74 | -756.2434 | -1999.3221 | -2669.4007 | -3339.4793 | -4009.558 | -4679.6366 | -5349.7152 | -6019.7939 | -6689.8725 | -7359.9511 | -8030.0298 | -8700.1084 | -9370.187 | -10040.2657 | -10710.3443 | -11380.4229 | -12050.5015 | -12720.5802 | -13390.6588 | -14060.7374 | -14730.8161
c€/Kg | 14.2 | -3071.7161 | -3433.6225 | -3222.5288 | -3011.4351 | -2800.3415 | -2589.2478 | -2378.1542 | -2167.0605 | -1955.9669 | -1744.8732 | -1533.7796 | -1322.6859 | -1111.5923 | -900.4986 | -689.405 | -478.3113 | -267.2176 | -56.124 | 154.9697 | 366.0633 | 577.157 | c€/Kg | 14.2 | -755.5826 | -1997.3397 | -2666.0968 | -3334.8539 | -4003.6109 | -4672.368 | -5341.1251 | -6009.8821 | -6678.6392 | -7347.3963 | -8016.1533 | -8684.9104 | -9353.6675 | -10022.4245 | -10691.1816 | -11359.9387 | -12028.6958 | -12697.4528 | -13366.2099 | -14034.967 | -14703.724
c€/Kg | 13.66 | -3013.3762 | -3258.6027 | -2930.8291 | -2603.0556 | -2275.2821 | -1947.5086 | -1619.7351 | -1291.9616 | -964.188 | -636.4145 | -308.641 | 19.1325 | 346.906 | 674.6796 | 1002.4531 | 1330.2266 | 1658.0001 | 1985.7736 | 2313.5471 | 2641.3207 | 2969.0942 | c€/Kg | 13.66 | -754.9219 | -1995.3574 | -2662.7929 | -3330.2284 | -3997.6639 | -4665.0994 | -5332.5349 | -5999.9704 | -6667.4059 | -7334.8414 | -8002.2769 | -8669.7124 | -9337.1479 | -10004.5834 | -10672.0189 | -11339.4545 | -12006.89 | -12674.3255 | -13341.761 | -14009.1965 | -14676.632
c€/Kg | 13.12 | -2955.0362 | -3083.5829 | -2639.1295 | -2194.6761 | -1750.2227 | -1305.7693 | -861.316 | -416.8626 | 27.5908 | 472.0442 | 916.4976 | 1360.951 | 1805.4043 | 2249.8577 | 2694.3111 | 3138.7645 | 3583.2179 | 4027.6712 | 4472.1246 | 4916.578 | 5361.0314 | c€/Kg | 13.12 | -754.2611 | -1993.375 | -2659.489 | -3325.6029 | -3991.7169 | -4657.8308 | -5323.9447 | -5990.0587 | -6656.1726 | -7322.2866 | -7988.4005 | -8654.5144 | -9320.6284 | -9986.7423 | -10652.8563 | -11318.9702 | -11985.0842 | -12651.1981 | -13317.312 | -13983.426 | -14649.5399
c€/Kg | 12.58 | -2896.6963 | -2908.5631 | -2347.4298 | -1786.2966 | -1225.1633 | -664.0301 | -102.8968 | 458.2364 | 1019.3696 | 1580.5029 | 2141.6361 | 2702.7694 | 3263.9026 | 3825.0359 | 4386.1691 | 4947.3024 | 5508.4356 | 6069.5689 | 6630.7021 | 7191.8353 | 7752.9686 | c€/Kg | 12.58 | -753.6003 | -1991.3927 | -2656.1851 | -3320.9774 | -3985.7698 | -4650.5622 | -5315.3546 | -5980.147 | -6644.9393 | -7309.7317 | -7974.5241 | -8639.3165 | -9304.1088 | -9968.9012 | -10633.6936 | -11298.486 | -11963.2784 | -12628.0707 | -13292.8631 | -13957.6555 | -14622.4479
c€/Kg | 12.04 | -2838.3564 | -2733.5433 | -2055.7302 | -1377.9171 | -700.1039 | -22.2908 | 655.5223 | 1333.3354 | 2011.1485 | 2688.9616 | 3366.7747 | 4044.5878 | 4722.4009 | 5400.214 | 6078.0271 | 6755.8403 | 7433.6534 | 8111.4665 | 8789.2796 | 9467.0927 | 10144.9058 | c€/Kg | 12.04 | -752.9395 | -1989.4103 | -2652.8811 | -3316.352 | -3979.8228 | -4643.2936 | -5306.7644 | -5970.2352 | -6633.706 | -7297.1769 | -7960.6477 | -8624.1185 | -9287.5893 | -9951.0601 | -10614.5309 | -11278.0018 | -11941.4726 | -12604.9434 | -13268.4142 | -13931.885 | -14595.3558
c€/Kg | 11.5 | -2780.0165 | -2558.5235 | -1764.0305 | -969.5375 | -175.0446 | 619.4484 | 1413.9414 | 2208.4344 | 3002.9273 | 3797.4203 | 4591.9133 | 5386.4062 | 6180.8992 | 6975.3922 | 7769.8852 | 8564.3781 | 9358.8711 | 10153.3641 | 10947.8571 | 11742.35 | 12536.843 | c€/Kg | 11.5 | -752.2787 | -1987.428 | -2649.5772 | -3311.7265 | -3973.8757 | -4636.025 | -5298.1742 | -5960.3235 | -6622.4728 | -7284.622 | -7946.7713 | -8608.9205 | -9271.0698 | -9933.219 | -10595.3683 | -11257.5175 | -11919.6668 | -12581.816 | -13243.9653 | -13906.1145 | -14568.2638
c€/Kg | 10.96 | -2721.6765 | -2383.5037 | -1472.3308 | -561.158 | 350.0148 | 1261.1877 | 2172.3605 | 3083.5333 | 3994.7062 | 4905.879 | 5817.0518 | 6728.2247 | 7639.3975 | 8550.5704 | 9461.7432 | 10372.916 | 11284.0889 | 12195.2617 | 13106.4345 | 14017.6074 | 14928.7802 | c€/Kg | 10.96 | -751.618 | -1985.4456 | -2646.2733 | -3307.101 | -3967.9287 | -4628.7564 | -5289.5841 | -5950.4118 | -6611.2395 | -7272.0672 | -7932.8948 | -8593.7225 | -9254.5502 | -9915.3779 | -10576.2056 | -11237.0333 | -11897.861 | -12558.6887 | -13219.5164 | -13880.344 | -14541.1717
c€/Kg | 10.42 | -2663.3366 | -2208.4839 | -1180.6312 | -152.7785 | 875.0742 | 1902.9269 | 2930.7796 | 3958.6323 | 4986.485 | 6014.3377 | 7042.1904 | 8070.0431 | 9097.8958 | 10125.7485 | 11153.6012 | 12181.4539 | 13209.3066 | 14237.1593 | 15265.012 | 16292.8647 | 17320.7174 | c€/Kg | 10.42 | -750.9572 | -1983.4633 | -2642.9694 | -3302.4755 | -3961.9817 | -4621.4878 | -5280.9939 | -5940.5 | -6600.0062 | -7259.5123 | -7919.0184 | -8578.5246 | -9238.0307 | -9897.5368 | -10557.0429 | -11216.5491 | -11876.0552 | -12535.5613 | -13195.0674 | -13854.5736 | -14514.0797
c€/Kg | 9.88 | -2604.9967 | -2033.4641 | -888.9315 | 255.601 | 1400.1336 | 2544.6662 | 3689.1987 | 4833.7313 | 5978.2639 | 7122.7964 | 8267.329 | 9411.8615 | 10556.3941 | 11700.9267 | 12845.4592 | 13989.9918 | 15134.5244 | 16279.0569 | 17423.5895 | 18568.1221 | 19712.6546 | c€/Kg | 9.88 | -750.2964 | -1981.481 | -2639.6655 | -3297.8501 | -3956.0346 | -4614.2192 | -5272.4038 | -5930.5883 | -6588.7729 | -7246.9574 | -7905.142 | -8563.3266 | -9221.5111 | -9879.6957 | -10537.8803 | -11196.0648 | -11854.2494 | -12512.4339 | -13170.6185 | -13828.8031 | -14486.9876
c€/Kg | 9.34 | -2546.6567 | -1858.4443 | -597.2319 | 663.9806 | 1925.193 | 3186.4054 | 4447.6178 | 5708.8303 | 6970.0427 | 8231.2551 | 9492.4676 | 10753.68 | 12014.8924 | 13276.1048 | 14537.3173 | 15798.5297 | 17059.7421 | 18320.9545 | 19582.167 | 20843.3794 | 22104.5918 | c€/Kg | 9.34 | -749.6356 | -1979.4986 | -2636.3616 | -3293.2246 | -3950.0876 | -4606.9506 | -5263.8136 | -5920.6766 | -6577.5396 | -7234.4026 | -7891.2656 | -8548.1286 | -9204.9916 | -9861.8546 | -10518.7176 | -11175.5806 | -11832.4436 | -12489.3066 | -13146.1696 | -13803.0326 | -14459.8956
c€/Kg | 8.8 | -2488.3168 | -1683.4245 | -305.5322 | 1072.3601 | 2450.2524 | 3828.1447 | 5206.037 | 6583.9292 | 7961.8215 | 9339.7138 | 10717.6061 | 12095.4984 | 13473.3907 | 14851.283 | 16229.1753 | 17607.0676 | 18984.9599 | 20362.8522 | 21740.7445 | 23118.6367 | 24496.529 | c€/Kg | 8.8 | -748.9748 | -1977.5163 | -2633.0577 | -3288.5991 | -3944.1406 | -4599.682 | -5255.2234 | -5910.7649 | -6566.3063 | -7221.8477 | -7877.3892 | -8532.9306 | -9188.472 | -9844.0135 | -10499.5549 | -11155.0964 | -11810.6378 | -12466.1792 | -13121.7207 | -13777.2621 | -14432.8035
c€/Kg | 8.26 | -2429.9769 | -1508.4047 | -13.8325 | 1480.7396 | 2975.3118 | 4469.8839 | 5964.4561 | 7459.0282 | 8953.6004 | 10448.1725 | 11942.7447 | 13437.3168 | 14931.889 | 16426.4612 | 17921.0333 | 19415.6055 | 20910.1776 | 22404.7498 | 23899.3219 | 25393.8941 | 26888.4662 | c€/Kg | 8.26 | -748.314 | -1975.5339 | -2629.7538 | -3283.9737 | -3938.1935 | -4592.4134 | -5246.6333 | -5900.8531 | -6555.073 | -7209.2929 | -7863.5128 | -8517.7326 | -9171.9525 | -9826.1724 | -10480.3922 | -11134.6121 | -11788.832 | -12443.0519 | -13097.2717 | -13751.4916 | -14405.7115
c€/Kg | 7.72 | -2371.6369 | -1333.3849 | 277.8671 | 1889.1191 | 3500.3711 | 5111.6232 | 6722.8752 | 8334.1272 | 9945.3792 | 11556.6312 | 13167.8833 | 14779.1353 | 16390.3873 | 18001.6393 | 19612.8913 | 21224.1434 | 22835.3954 | 24446.6474 | 26057.8994 | 27669.1514 | 29280.4034 | c€/Kg | 7.72 | -747.6533 | -1973.5516 | -2626.4499 | -3279.3482 | -3932.2465 | -4585.1448 | -5238.0431 | -5890.9414 | -6543.8397 | -7196.738 | -7849.6363 | -8502.5347 | -9155.433 | -9808.3313 | -10461.2296 | -11114.1279 | -11767.0262 | -12419.9245 | -13072.8228 | -13725.7211 | -14378.6194
c€/Kg | 7.18 | -2313.297 | -1158.3651 | 569.5668 | 2297.4987 | 4025.4305 | 5753.3624 | 7481.2943 | 9209.2262 | 10937.1581 | 12665.0899 | 14393.0218 | 16120.9537 | 17848.8856 | 19576.8175 | 21304.7494 | 23032.6812 | 24760.6131 | 26488.545 | 28216.4769 | 29944.4088 | 31672.3407 | c€/Kg | 7.18 | -746.9925 | -1971.5692 | -2623.146 | -3274.7227 | -3926.2995 | -4577.8762 | -5229.453 | -5881.0297 | -6532.6064 | -7184.1832 | -7835.7599 | -8487.3367 | -9138.9134 | -9790.4902 | -10442.0669 | -11093.6437 | -11745.2204 | -12396.7971 | -13048.3739 | -13699.9506 | -14351.5274
c€/Kg | 6.64 | -2254.9571 | -983.3453 | 861.2664 | 2705.8782 | 4550.4899 | 6395.1017 | 8239.7134 | 10084.3252 | 11928.9369 | 13773.5487 | 15618.1604 | 17462.7721 | 19307.3839 | 21151.9956 | 22996.6074 | 24841.2191 | 26685.8309 | 28530.4426 | 30375.0544 | 32219.6661 | 34064.2779 | c€/Kg | 6.64 | -746.3317 | -1969.5869 | -2619.8421 | -3270.0972 | -3920.3524 | -4570.6076 | -5220.8628 | -5871.118 | -6521.3732 | -7171.6283 | -7821.8835 | -8472.1387 | -9122.3939 | -9772.6491 | -10422.9042 | -11073.1594 | -11723.4146 | -12373.6698 | -13023.925 | -13674.1801 | -14324.4353
c€/Kg | 6.1 | -2196.6171 | -808.3255 | 1152.9661 | 3114.2577 | 5075.5493 | 7036.8409 | 8998.1325 | 10959.4241 | 12920.7157 | 14882.0074 | 16843.299 | 18804.5906 | 20765.8822 | 22727.1738 | 24688.4654 | 26649.757 | 28611.0486 | 30572.3402 | 32533.6318 | 34494.9235 | 36456.2151 | c€/Kg | 6.1 | -745.6709 | -1967.6045 | -2616.5382 | -3265.4718 | -3914.4054 | -4563.339 | -5212.2726 | -5861.2062 | -6510.1399 | -7159.0735 | -7808.0071 | -8456.9407 | -9105.8743 | -9754.808 | -10403.7416 | -11052.6752 | -11701.6088 | -12350.5424 | -12999.476 | -13648.4097 | -14297.3433
c€/Kg | 5.56 | -2138.2772 | -633.3057 | 1444.6657 | 3522.6372 | 5600.6087 | 7678.5802 | 9756.5516 | 11834.5231 | 13912.4946 | 15990.4661 | 18068.4375 | 20146.409 | 22224.3805 | 24302.352 | 26380.3234 | 28458.2949 | 30536.2664 | 32614.2379 | 34692.2093 | 36770.1808 | 38848.1523 | c€/Kg | 5.56 | -745.0101 | -1965.6222 | -2613.2342 | -3260.8463 | -3908.4584 | -4556.0704 | -5203.6825 | -5851.2945 | -6498.9066 | -7146.5186 | -7794.1307 | -8441.7427 | -9089.3548 | -9736.9668 | -10384.5789 | -11032.191 | -11679.803 | -12327.4151 | -12975.0271 | -13622.6392 | -14270.2512
c€/Kg | 5.02 | -2079.9373 | -458.2859 | 1736.3654 | 3931.0167 | 6125.6681 | 8320.3194 | 10514.9708 | 12709.6221 | 14904.2734 | 17098.9248 | 19293.5761 | 21488.2274 | 23682.8788 | 25877.5301 | 28072.1815 | 30266.8328 | 32461.4841 | 34656.1355 | 36850.7868 | 39045.4381 | 41240.0895 | c€/Kg | 5.02 | -744.3494 | -1963.6398 | -2609.9303 | -3256.2208 | -3902.5113 | -4548.8018 | -5195.0923 | -5841.3828 | -6487.6733 | -7133.9638 | -7780.2543 | -8426.5448 | -9072.8352 | -9719.1257 | -10365.4162 | -11011.7067 | -11657.9972 | -12304.2877 | -12950.5782 | -13596.8687 | -14243.1592
c€/Kg | 4.48 | -2021.5973 | -283.2661 | 2028.0651 | 4339.3963 | 6650.7275 | 8962.0587 | 11273.3899 | 13584.7211 | 15896.0523 | 18207.3835 | 20518.7147 | 22830.0459 | 25141.3771 | 27452.7083 | 29764.0395 | 32075.3707 | 34386.7019 | 36698.0331 | 39009.3643 | 41320.6955 | 43632.0267 | c€/Kg | 4.48 | -743.6886 | -1961.6575 | -2606.6264 | -3251.5954 | -3896.5643 | -4541.5332 | -5186.5021 | -5831.4711 | -6476.44 | -7121.4089 | -7766.3779 | -8411.3468 | -9056.3157 | -9701.2846 | -10346.2536 | -10991.2225 | -11636.1914 | -12281.1603 | -12926.1293 | -13571.0982 | -14216.0671
c€/Kg | 3.94 | -1963.2574 | -108.2463 | 2319.7647 | 4747.7758 | 7175.7869 | 9603.7979 | 12031.809 | 14459.82 | 16887.8311 | 19315.8422 | 21743.8532 | 24171.8643 | 26599.8754 | 29027.8864 | 31455.8975 | 33883.9086 | 36311.9196 | 38739.9307 | 41167.9418 | 43595.9528 | 46023.9639 | c€/Kg | 3.94 | -743.0278 | -1959.6752 | -2603.3225 | -3246.9699 | -3890.6172 | -4534.2646 | -5177.912 | -5821.5593 | -6465.2067 | -7108.8541 | -7752.5014 | -8396.1488 | -9039.7962 | -9683.4435 | -10327.0909 | -10970.7383 | -11614.3856 | -12258.033 | -12901.6803 | -13545.3277 | -14188.9751
c€/Kg | 3.4 | -1904.9175 | 66.7735 | 2611.4644 | 5156.1553 | 7700.8462 | 10245.5372 | 12790.2281 | 15334.919 | 17879.61 | 20424.3009 | 22968.9918 | 25513.6827 | 28058.3737 | 30603.0646 | 33147.7555 | 35692.4465 | 38237.1374 | 40781.8283 | 43326.5192 | 45871.2102 | 48415.9011 | c€/Kg | 3.4 | -742.367 | -1957.6928 | -2600.0186 | -3242.3444 | -3884.6702 | -4526.996 | -5169.3218 | -5811.6476 | -6453.9734 | -7096.2992 | -7738.625 | -8380.9508 | -9023.2766 | -9665.6024 | -10307.9282 | -10950.254 | -11592.5798 | -12234.9056 | -12877.2314 | -13519.5572 | -14161.883
c€/Kg | 2.86 | -1846.5775 | 241.7933 | 2903.164 | 5564.5348 | 8225.9056 | 10887.2764 | 13548.6472 | 16210.018 | 18871.3888 | 21532.7596 | 24194.1304 | 26855.5012 | 29516.872 | 32178.2428 | 34839.6136 | 37500.9843 | 40162.3551 | 42823.7259 | 45485.0967 | 48146.4675 | 50807.8383 | c€/Kg | 2.86 | -741.7062 | -1955.7105 | -2596.7147 | -3237.7189 | -3878.7232 | -4519.7274 | -5160.7317 | -5801.7359 | -6442.7401 | -7083.7444 | -7724.7486 | -8365.7528 | -9006.7571 | -9647.7613 | -10288.7656 | -10929.7698 | -11570.774 | -12211.7783 | -12852.7825 | -13493.7867 | -14134.791
c€/Kg | 2.32 | -1788.2376 | 416.813 | 3194.8637 | 5972.9144 | 8750.965 | 11529.0157 | 14307.0663 | 17085.117 | 19863.1676 | 22641.2183 | 25419.269 | 28197.3196 | 30975.3703 | 33753.4209 | 36531.4716 | 39309.5222 | 42087.5729 | 44865.6235 | 47643.6742 | 50421.7249 | 53199.7755 | c€/Kg | 2.32 | -741.0454 | -1953.7281 | -2593.4108 | -3233.0935 | -3872.7761 | -4512.4588 | -5152.1415 | -5791.8242 | -6431.5068 | -7071.1895 | -7710.8722 | -8350.5549 | -8990.2375 | -9629.9202 | -10269.6029 | -10909.2856 | -11548.9682 | -12188.6509 | -12828.3336 | -13468.0163 | -14107.6989
c€/Kg | 1.78 | -1729.8977 | 591.8328 | 3486.5634 | 6381.2939 | 9276.0244 | 12170.7549 | 15065.4854 | 17960.216 | 20854.9465 | 23749.677 | 26644.4075 | 29539.138 | 32433.8686 | 35328.5991 | 38223.3296 | 41118.0601 | 44012.7906 | 46907.5212 | 49802.2517 | 52696.9822 | 55591.7127 | c€/Kg | 1.78 | -740.3847 | -1951.7458 | -2590.1069 | -3228.468 | -3866.8291 | -4505.1902 | -5143.5513 | -5781.9124 | -6420.2735 | -7058.6347 | -7696.9958 | -8335.3569 | -8973.718 | -9612.0791 | -10250.4402 | -10888.8013 | -11527.1624 | -12165.5235 | -12803.8847 | -13442.2458 | -14080.6069
c€/Kg | 1.24 | -1671.5577 | 766.8526 | 3778.263 | 6789.6734 | 9801.0838 | 12812.4942 | 15823.9046 | 18835.3149 | 21846.7253 | 24858.1357 | 27869.5461 | 30880.9565 | 33892.3669 | 36903.7772 | 39915.1876 | 42926.598 | 45938.0084 | 48949.4188 | 51960.8292 | 54972.2395 | 57983.6499 | c€/Kg | 1.24 | -739.7239 | -1949.7634 | -2586.803 | -3223.8425 | -3860.8821 | -4497.9216 | -5134.9612 | -5772.0007 | -6409.0403 | -7046.0798 | -7683.1194 | -8320.1589 | -8957.1984 | -9594.238 | -10231.2775 | -10868.3171 | -11505.3566 | -12142.3962 | -12779.4357 | -13416.4753 | -14053.5148
c€/Kg | 0 | -1537.592 | 1168.7499 | 4448.0919 | 7727.4338 | 11006.7757 | 14286.1176 | 17565.4596 | 20844.8015 | 24124.1434 | 27403.4853 | 30682.8272 | 33962.1692 | 37241.5111 | 40520.853 | 43800.1949 | 47079.5369 | 50358.8788 | 53638.2207 | 56917.5626 | 60196.9045 | 63476.2465 | c€/Kg | 0 | -738.2065 | -1945.2114 | -2579.2162 | -3213.2211 | -3847.2259 | -4481.2308 | -5115.2356 | -5749.2405 | -6383.2453 | -7017.2501 | -7651.255 | -8285.2598 | -8919.2647 | -9553.2695 | -10187.2744 | -10821.2792 | -11455.2841 | -12089.2889 | -12723.2938 | -13357.2986 | -13991.3035
-0.5
Matriz de depósito enterrado x2
|  | 25 | 75 | 125 | 175 | 225 | 275 | 325 | 375 | 425 | 475 | 525 | 575 | 625 | 675 | 725 | 775 | 825 | 875 | 925 | 975 | 1025 | Dif. con matriz actual |  | 25 | 75 | 125 | 175 | 225 | 275 | 325 | 375 | 425 | 475 | 525 | 575 | 625 | 675 | 725 | 775 | 825 | 875 | 925 | 975 | 1025
| Kg | 1785.2042 | 5355.6127 | 8926.0211 | 12496.4296 | 16066.838 | 19637.2465 | 23207.655 | 26778.0634 | 30348.4719 | 33918.8803 | 37489.2888 | 41059.6972 | 44630.1057 | 48200.5141 | 51770.9226 | 55341.331 | 58911.7395 | 62482.148 | 66052.5564 | 69622.9649 | 73193.3733 |  | Kg | 1785.2042 | 5355.6127 | 8926.0211 | 12496.4296 | 16066.838 | 19637.2465 | 23207.655 | 26778.0634 | 30348.4719 | 33918.8803 | 37489.2888 | 41059.6972 | 44630.1057 | 48200.5141 | 51770.9226 | 55341.331 | 58911.7395 | 62482.148 | 66052.5564 | 69622.9649 | 73193.3733
| kWh | 25000 | 75000 | 125000 | 175000 | 225000 | 275000 | 325000 | 375000 | 425000 | 475000 | 525000 | 575000 | 625000 | 675000 | 725000 | 775000 | 825000 | 875000 | 925000 | 975000 | 1025000 |  | kWh | 25000 | 75000 | 125000 | 175000 | 225000 | 275000 | 325000 | 375000 | 425000 | 475000 | 525000 | 575000 | 625000 | 675000 | 725000 | 775000 | 825000 | 875000 | 925000 | 975000 | 1025000
c€/Kg | 19.6 | -6658.7297 | -8187.4347 | -9143.1397 | -10098.8447 | -11054.5496 | -12010.2546 | -12965.9596 | -13921.6646 | -14877.3696 | -15833.0746 | -16788.7795 | -17744.4845 | -18700.1895 | -19655.8945 | -20611.5995 | -21567.3044 | -22523.0094 | -23478.7144 | -24434.4194 | -25390.1244 | -26345.8294 | c€/Kg | 19.6 | -3765.8047 | -5020.7774 | -5702.7501 | -6384.7228 | -7066.6956 | -7748.6683 | -8430.641 | -9112.6137 | -9794.5864 | -10476.5591 | -11158.5318 | -11840.5045 | -12522.4772 | -13204.4499 | -13886.4226 | -14568.3953 | -15250.368 | -15932.3407 | -16614.3134 | -17296.2861 | -17978.2588
c€/Kg | 19.06 | -6600.3898 | -8012.4149 | -8851.44 | -9690.4651 | -10529.4902 | -11368.5154 | -12207.5405 | -13046.5656 | -13885.5907 | -14724.6158 | -15563.641 | -16402.6661 | -17241.6912 | -18080.7163 | -18919.7414 | -19758.7666 | -20597.7917 | -21436.8168 | -22275.8419 | -23114.867 | -23953.8922 | c€/Kg | 19.06 | -3765.144 | -5018.7951 | -5699.4462 | -6380.0974 | -7060.7485 | -7741.3997 | -8422.0508 | -9102.7019 | -9783.3531 | -10464.0042 | -11144.6554 | -11825.3065 | -12505.9576 | -13186.6088 | -13867.2599 | -14547.9111 | -15228.5622 | -15909.2133 | -16589.8645 | -17270.5156 | -17951.1668
c€/Kg | 18.52 | -6542.0498 | -7837.3951 | -8559.7404 | -9282.0856 | -10004.4309 | -10726.7761 | -11449.1214 | -12171.4666 | -12893.8119 | -13616.1571 | -14338.5024 | -15060.8477 | -15783.1929 | -16505.5382 | -17227.8834 | -17950.2287 | -18672.5739 | -19394.9192 | -20117.2644 | -20839.6097 | -21561.955 | c€/Kg | 18.52 | -3764.4832 | -5016.8127 | -5696.1423 | -6375.4719 | -7054.8015 | -7734.1311 | -8413.4606 | -9092.7902 | -9772.1198 | -10451.4494 | -11130.7789 | -11810.1085 | -12489.4381 | -13168.7677 | -13848.0972 | -14527.4268 | -15206.7564 | -15886.086 | -16565.4156 | -17244.7451 | -17924.0747
c€/Kg | 17.98 | -6483.7099 | -7662.3753 | -8268.0407 | -8873.7061 | -9479.3715 | -10085.0369 | -10690.7023 | -11296.3677 | -11902.033 | -12507.6984 | -13113.3638 | -13719.0292 | -14324.6946 | -14930.36 | -15536.0254 | -16141.6908 | -16747.3562 | -17353.0216 | -17958.687 | -18564.3524 | -19170.0177 | c€/Kg | 17.98 | -3763.8224 | -5014.8304 | -5692.8384 | -6370.8464 | -7048.8544 | -7726.8625 | -8404.8705 | -9082.8785 | -9760.8865 | -10438.8945 | -11116.9025 | -11794.9105 | -12472.9186 | -13150.9266 | -13828.9346 | -14506.9426 | -15184.9506 | -15862.9586 | -16540.9666 | -17218.9746 | -17896.9827
c€/Kg | 17.44 | -6425.37 | -7487.3555 | -7976.341 | -8465.3266 | -8954.3121 | -9443.2976 | -9932.2831 | -10421.2687 | -10910.2542 | -11399.2397 | -11888.2253 | -12377.2108 | -12866.1963 | -13355.1818 | -13844.1674 | -14333.1529 | -14822.1384 | -15311.124 | -15800.1095 | -16289.095 | -16778.0805 | c€/Kg | 17.44 | -3763.1616 | -5012.8481 | -5689.5345 | -6366.221 | -7042.9074 | -7719.5939 | -8396.2803 | -9072.9668 | -9749.6532 | -10426.3397 | -11103.0261 | -11779.7126 | -12456.399 | -13133.0855 | -13809.7719 | -14486.4584 | -15163.1448 | -15839.8313 | -16516.5177 | -17193.2042 | -17869.8906
c€/Kg | 16.9 | -6367.03 | -7312.3357 | -7684.6414 | -8056.947 | -8429.2527 | -8801.5584 | -9173.864 | -9546.1697 | -9918.4754 | -10290.781 | -10663.0867 | -11035.3924 | -11407.698 | -11780.0037 | -12152.3093 | -12524.615 | -12896.9207 | -13269.2263 | -13641.532 | -14013.8377 | -14386.1433 | c€/Kg | 16.9 | -3762.5008 | -5010.8657 | -5686.2306 | -6361.5955 | -7036.9604 | -7712.3253 | -8387.6901 | -9063.055 | -9738.4199 | -10413.7848 | -11089.1497 | -11764.5146 | -12439.8795 | -13115.2444 | -13790.6092 | -14465.9741 | -15141.339 | -15816.7039 | -16492.0688 | -17167.4337 | -17842.7986
c€/Kg | 16.36 | -6308.6901 | -7137.3159 | -7392.9417 | -7648.5675 | -7904.1933 | -8159.8191 | -8415.4449 | -8671.0707 | -8926.6965 | -9182.3223 | -9437.9481 | -9693.5739 | -9949.1997 | -10204.8255 | -10460.4513 | -10716.0771 | -10971.7029 | -11227.3287 | -11482.9545 | -11738.5803 | -11994.2061 | c€/Kg | 16.36 | -3761.84 | -5008.8834 | -5682.9267 | -6356.97 | -7031.0133 | -7705.0567 | -8379.1 | -9053.1433 | -9727.1866 | -10401.23 | -11075.2733 | -11749.3166 | -12423.3599 | -13097.4032 | -13771.4466 | -14445.4899 | -15119.5332 | -15793.5765 | -16467.6199 | -17141.6632 | -17815.7065
c€/Kg | 15.82 | -6250.3502 | -6962.2961 | -7101.2421 | -7240.188 | -7379.1339 | -7518.0799 | -7657.0258 | -7795.9717 | -7934.9177 | -8073.8636 | -8212.8096 | -8351.7555 | -8490.7014 | -8629.6474 | -8768.5933 | -8907.5392 | -9046.4852 | -9185.4311 | -9324.377 | -9463.323 | -9602.2689 | c€/Kg | 15.82 | -3761.1793 | -5006.901 | -5679.6228 | -6352.3445 | -7025.0663 | -7697.7881 | -8370.5098 | -9043.2316 | -9715.9533 | -10388.6751 | -11061.3969 | -11734.1186 | -12406.8404 | -13079.5621 | -13752.2839 | -14425.0057 | -15097.7274 | -15770.4492 | -16443.1709 | -17115.8927 | -17788.6145
c€/Kg | 15.28 | -6192.0102 | -6787.2763 | -6809.5424 | -6831.8085 | -6854.0745 | -6876.3406 | -6898.6067 | -6920.8728 | -6943.1388 | -6965.4049 | -6987.671 | -7009.9371 | -7032.2031 | -7054.4692 | -7076.7353 | -7099.0013 | -7121.2674 | -7143.5335 | -7165.7996 | -7188.0656 | -7210.3317 | c€/Kg | 15.28 | -3760.5185 | -5004.9187 | -5676.3189 | -6347.7191 | -7019.1193 | -7690.5195 | -8361.9197 | -9033.3199 | -9704.7201 | -10376.1202 | -11047.5204 | -11718.9206 | -12390.3208 | -13061.721 | -13733.1212 | -14404.5214 | -15075.9216 | -15747.3218 | -16418.722 | -17090.1222 | -17761.5224
c€/Kg | 14.74 | -6133.6703 | -6612.2565 | -6517.8427 | -6423.4289 | -6329.0152 | -6234.6014 | -6140.1876 | -6045.7738 | -5951.36 | -5856.9462 | -5762.5324 | -5668.1186 | -5573.7048 | -5479.291 | -5384.8773 | -5290.4635 | -5196.0497 | -5101.6359 | -5007.2221 | -4912.8083 | -4818.3945 | c€/Kg | 14.74 | -3759.8577 | -5002.9363 | -5673.015 | -6343.0936 | -7013.1722 | -7683.2509 | -8353.3295 | -9023.4081 | -9693.4868 | -10363.5654 | -11033.644 | -11703.7227 | -12373.8013 | -13043.8799 | -13713.9586 | -14384.0372 | -15054.1158 | -15724.1945 | -16394.2731 | -17064.3517 | -17734.4304
c€/Kg | 14.2 | -6075.3304 | -6437.2367 | -6226.1431 | -6015.0494 | -5803.9558 | -5592.8621 | -5381.7685 | -5170.6748 | -4959.5812 | -4748.4875 | -4537.3938 | -4326.3002 | -4115.2065 | -3904.1129 | -3693.0192 | -3481.9256 | -3270.8319 | -3059.7383 | -2848.6446 | -2637.551 | -2426.4573 | c€/Kg | 14.2 | -3759.1969 | -5000.954 | -5669.7111 | -6338.4681 | -7007.2252 | -7675.9823 | -8344.7393 | -9013.4964 | -9682.2535 | -10351.0105 | -11019.7676 | -11688.5247 | -12357.2818 | -13026.0388 | -13694.7959 | -14363.553 | -15032.31 | -15701.0671 | -16369.8242 | -17038.5812 | -17707.3383
c€/Kg | 13.66 | -6016.9905 | -6262.2169 | -5934.4434 | -5606.6699 | -5278.8964 | -4951.1229 | -4623.3493 | -4295.5758 | -3967.8023 | -3640.0288 | -3312.2553 | -2984.4818 | -2656.7082 | -2328.9347 | -2001.1612 | -1673.3877 | -1345.6142 | -1017.8406 | -690.0671 | -362.2936 | -34.5201 | c€/Kg | 13.66 | -3758.5361 | -4998.9716 | -5666.4071 | -6333.8427 | -7001.2782 | -7668.7137 | -8336.1492 | -9003.5847 | -9671.0202 | -10338.4557 | -11005.8912 | -11673.3267 | -12340.7622 | -13008.1977 | -13675.6332 | -14343.0687 | -15010.5042 | -15677.9397 | -16345.3752 | -17012.8107 | -17680.2463
c€/Kg | 13.12 | -5958.6505 | -6087.1971 | -5642.7438 | -5198.2904 | -4753.837 | -4309.3836 | -3864.9302 | -3420.4769 | -2976.0235 | -2531.5701 | -2087.1167 | -1642.6633 | -1198.2099 | -753.7566 | -309.3032 | 135.1502 | 579.6036 | 1024.057 | 1468.5103 | 1912.9637 | 2357.4171 | c€/Kg | 13.12 | -3757.8754 | -4996.9893 | -5663.1032 | -6329.2172 | -6995.3311 | -7661.4451 | -8327.559 | -8993.673 | -9659.7869 | -10325.9008 | -10992.0148 | -11658.1287 | -12324.2427 | -12990.3566 | -13656.4706 | -14322.5845 | -14988.6984 | -15654.8124 | -16320.9263 | -16987.0403 | -17653.1542
c€/Kg | 12.58 | -5900.3106 | -5912.1773 | -5351.0441 | -4789.9109 | -4228.7776 | -3667.6444 | -3106.5111 | -2545.3779 | -1984.2446 | -1423.1114 | -861.9781 | -300.8449 | 260.2884 | 821.4216 | 1382.5548 | 1943.6881 | 2504.8213 | 3065.9546 | 3627.0878 | 4188.2211 | 4749.3543 | c€/Kg | 12.58 | -3757.2146 | -4995.007 | -5659.7993 | -6324.5917 | -6989.3841 | -7654.1765 | -8318.9688 | -8983.7612 | -9648.5536 | -10313.346 | -10978.1384 | -11642.9307 | -12307.7231 | -12972.5155 | -13637.3079 | -14302.1003 | -14966.8926 | -15631.685 | -16296.4774 | -16961.2698 | -17626.0622
c€/Kg | 12.04 | -5841.9707 | -5737.1575 | -5059.3444 | -4381.5313 | -3703.7182 | -3025.9051 | -2348.092 | -1670.2789 | -992.4658 | -314.6527 | 363.1604 | 1040.9735 | 1718.7867 | 2396.5998 | 3074.4129 | 3752.226 | 4430.0391 | 5107.8522 | 5785.6653 | 6463.4784 | 7141.2915 | c€/Kg | 12.04 | -3756.5538 | -4993.0246 | -5656.4954 | -6319.9662 | -6983.4371 | -7646.9079 | -8310.3787 | -8973.8495 | -9637.3203 | -10300.7911 | -10964.2619 | -11627.7328 | -12291.2036 | -12954.6744 | -13618.1452 | -14281.616 | -14945.0868 | -15608.5577 | -16272.0285 | -16935.4993 | -17598.9701
c€/Kg | 11.5 | -5783.6307 | -5562.1378 | -4767.6448 | -3973.1518 | -3178.6588 | -2384.1659 | -1589.6729 | -795.1799 | -0.68694 | 793.806 | 1588.299 | 2382.792 | 3177.2849 | 3971.7779 | 4766.2709 | 5560.7639 | 6355.2568 | 7149.7498 | 7944.2428 | 8738.7358 | 9533.2287 | c€/Kg | 11.5 | -3755.893 | -4991.0423 | -5653.1915 | -6315.3408 | -6977.49 | -7639.6393 | -8301.7885 | -8963.9378 | -9626.087 | -10288.2363 | -10950.3855 | -11612.5348 | -12274.684 | -12936.8333 | -13598.9825 | -14261.1318 | -14923.281 | -15585.4303 | -16247.5796 | -16909.7288 | -17571.8781
c€/Kg | 10.96 | -5725.2908 | -5387.118 | -4475.9451 | -3564.7723 | -2653.5994 | -1742.4266 | -831.2538 | 79.9191 | 991.0919 | 1902.2647 | 2813.4376 | 3724.6104 | 4635.7832 | 5546.9561 | 6458.1289 | 7369.3018 | 8280.4746 | 9191.6474 | 10102.8203 | 11013.9931 | 11925.1659 | c€/Kg | 10.96 | -3755.2322 | -4989.0599 | -5649.8876 | -6310.7153 | -6971.543 | -7632.3707 | -8293.1984 | -8954.0261 | -9614.8537 | -10275.6814 | -10936.5091 | -11597.3368 | -12258.1645 | -12918.9922 | -13579.8199 | -14240.6476 | -14901.4752 | -15562.3029 | -16223.1306 | -16883.9583 | -17544.786
c€/Kg | 10.42 | -5666.9509 | -5212.0982 | -4184.2455 | -3156.3928 | -2128.5401 | -1100.6874 | -72.8347 | 955.018 | 1982.8707 | 3010.7234 | 4038.5761 | 5066.4288 | 6094.2815 | 7122.1342 | 8149.9869 | 9177.8396 | 10205.6923 | 11233.545 | 12261.3977 | 13289.2504 | 14317.1031 | c€/Kg | 10.42 | -3754.5714 | -4987.0776 | -5646.5837 | -6306.0898 | -6965.5959 | -7625.1021 | -8284.6082 | -8944.1143 | -9603.6205 | -10263.1266 | -10922.6327 | -11582.1388 | -12241.645 | -12901.1511 | -13560.6572 | -14220.1633 | -14879.6695 | -15539.1756 | -16198.6817 | -16858.1878 | -17517.694
c€/Kg | 9.88 | -5608.6109 | -5037.0784 | -3892.5458 | -2748.0132 | -1603.4807 | -458.9481 | 685.5845 | 1830.117 | 2974.6496 | 4119.1821 | 5263.7147 | 6408.2473 | 7552.7798 | 8697.3124 | 9841.845 | 10986.3775 | 12130.9101 | 13275.4427 | 14419.9752 | 15564.5078 | 16709.0403 | c€/Kg | 9.88 | -3753.9107 | -4985.0952 | -5643.2798 | -6301.4644 | -6959.6489 | -7617.8335 | -8276.018 | -8934.2026 | -9592.3872 | -10250.5717 | -10908.7563 | -11566.9408 | -12225.1254 | -12883.31 | -13541.4945 | -14199.6791 | -14857.8637 | -15516.0482 | -16174.2328 | -16832.4173 | -17490.6019
c€/Kg | 9.34 | -5550.271 | -4862.0586 | -3600.8461 | -2339.6337 | -1078.4213 | 182.7911 | 1444.0036 | 2705.216 | 3966.4284 | 5227.6408 | 6488.8533 | 7750.0657 | 9011.2781 | 10272.4906 | 11533.703 | 12794.9154 | 14056.1278 | 15317.3403 | 16578.5527 | 17839.7651 | 19100.9776 | c€/Kg | 9.34 | -3753.2499 | -4983.1129 | -5639.9759 | -6296.8389 | -6953.7019 | -7610.5649 | -8267.4279 | -8924.2909 | -9581.1539 | -10238.0169 | -10894.8799 | -11551.7429 | -12208.6059 | -12865.4689 | -13522.3319 | -14179.1949 | -14836.0579 | -15492.9209 | -16149.7839 | -16806.6469 | -17463.5099
c€/Kg | 8.8 | -5491.9311 | -4687.0388 | -3309.1465 | -1931.2542 | -553.3619 | 824.5304 | 2202.4227 | 3580.315 | 4958.2073 | 6336.0996 | 7713.9918 | 9091.8841 | 10469.7764 | 11847.6687 | 13225.561 | 14603.4533 | 15981.3456 | 17359.2379 | 18737.1302 | 20115.0225 | 21492.9148 | c€/Kg | 8.8 | -3752.5891 | -4981.1305 | -5636.672 | -6292.2134 | -6947.7548 | -7603.2963 | -8258.8377 | -8914.3791 | -9569.9206 | -10225.462 | -10881.0035 | -11536.5449 | -12192.0863 | -12847.6278 | -13503.1692 | -14158.7106 | -14814.2521 | -15469.7935 | -16125.3349 | -16780.8764 | -17436.4178
c€/Kg | 8.26 | -5433.5911 | -4512.019 | -3017.4468 | -1522.8747 | -28.3025 | 1466.2696 | 2960.8418 | 4455.414 | 5949.9861 | 7444.5583 | 8939.1304 | 10433.7026 | 11928.2747 | 13422.8469 | 14917.419 | 16411.9912 | 17906.5633 | 19401.1355 | 20895.7077 | 22390.2798 | 23884.852 | c€/Kg | 8.26 | -3751.9283 | -4979.1482 | -5633.3681 | -6287.5879 | -6941.8078 | -7596.0277 | -8250.2476 | -8904.4674 | -9558.6873 | -10212.9072 | -10867.127 | -11521.3469 | -12175.5668 | -12829.7867 | -13484.0065 | -14138.2264 | -14792.4463 | -15446.6661 | -16100.886 | -16755.1059 | -17409.3258
c€/Kg | 7.72 | -5375.2512 | -4336.9992 | -2725.7472 | -1114.4951 | 496.7569 | 2108.0089 | 3719.2609 | 5330.5129 | 6941.7649 | 8553.017 | 10164.269 | 11775.521 | 13386.773 | 14998.025 | 16609.2771 | 18220.5291 | 19831.7811 | 21443.0331 | 23054.2851 | 24665.5372 | 26276.7892 | c€/Kg | 7.72 | -3751.2675 | -4977.1658 | -5630.0642 | -6282.9625 | -6935.8608 | -7588.7591 | -8241.6574 | -8894.5557 | -9547.454 | -10200.3523 | -10853.2506 | -11506.1489 | -12159.0472 | -12811.9455 | -13464.8439 | -14117.7422 | -14770.6405 | -15423.5388 | -16076.4371 | -16729.3354 | -17382.2337
c€/Kg | 7.18 | -5316.9113 | -4161.9794 | -2434.0475 | -706.1156 | 1021.8163 | 2749.7481 | 4477.68 | 6205.6119 | 7933.5438 | 9661.4757 | 11389.4076 | 13117.3394 | 14845.2713 | 16573.2032 | 18301.1351 | 20029.067 | 21756.9988 | 23484.9307 | 25212.8626 | 26940.7945 | 28668.7264 | c€/Kg | 7.18 | -3750.6068 | -4975.1835 | -5626.7602 | -6278.337 | -6929.9137 | -7581.4905 | -8233.0672 | -8884.644 | -9536.2207 | -10187.7975 | -10839.3742 | -11490.951 | -12142.5277 | -12794.1044 | -13445.6812 | -14097.2579 | -14748.8347 | -15400.4114 | -16051.9882 | -16703.5649 | -17355.1417
c€/Kg | 6.64 | -5258.5713 | -3986.9596 | -2142.3478 | -297.7361 | 1546.8756 | 3391.4874 | 5236.0991 | 7080.7109 | 8925.3226 | 10769.9344 | 12614.5461 | 14459.1579 | 16303.7696 | 18148.3814 | 19992.9931 | 21837.6049 | 23682.2166 | 25526.8283 | 27371.4401 | 29216.0518 | 31060.6636 | c€/Kg | 6.64 | -3749.946 | -4973.2012 | -5623.4563 | -6273.7115 | -6923.9667 | -7574.2219 | -8224.4771 | -8874.7322 | -9524.9874 | -10175.2426 | -10825.4978 | -11475.753 | -12126.0082 | -12776.2633 | -13426.5185 | -14076.7737 | -14727.0289 | -15377.2841 | -16027.5392 | -16677.7944 | -17328.0496
c€/Kg | 6.1 | -5200.2314 | -3811.9398 | -1850.6482 | 110.6434 | 2071.935 | 4033.2266 | 5994.5183 | 7955.8099 | 9917.1015 | 11878.3931 | 13839.6847 | 15800.9763 | 17762.2679 | 19723.5595 | 21684.8511 | 23646.1427 | 25607.4344 | 27568.726 | 29530.0176 | 31491.3092 | 33452.6008 | c€/Kg | 6.1 | -3749.2852 | -4971.2188 | -5620.1524 | -6269.086 | -6918.0197 | -7566.9533 | -8215.8869 | -8864.8205 | -9513.7541 | -10162.6878 | -10811.6214 | -11460.555 | -12109.4886 | -12758.4222 | -13407.3558 | -14056.2895 | -14705.2231 | -15354.1567 | -16003.0903 | -16652.0239 | -17300.9576
c€/Kg | 5.56 | -5141.8915 | -3636.92 | -1558.9485 | 519.0229 | 2596.9944 | 4674.9659 | 6752.9374 | 8830.9088 | 10908.8803 | 12986.8518 | 15064.8233 | 17142.7947 | 19220.7662 | 21298.7377 | 23376.7092 | 25454.6806 | 27532.6521 | 29610.6236 | 31688.5951 | 33766.5665 | 35844.538 | c€/Kg | 5.56 | -3748.6244 | -4969.2365 | -5616.8485 | -6264.4606 | -6912.0726 | -7559.6847 | -8207.2967 | -8854.9088 | -9502.5208 | -10150.1329 | -10797.745 | -11445.357 | -12092.9691 | -12740.5811 | -13388.1932 | -14035.8052 | -14683.4173 | -15331.0293 | -15978.6414 | -16626.2534 | -17273.8655
c€/Kg | 5.02 | -5083.5515 | -3461.9002 | -1267.2489 | 927.4025 | 3122.0538 | 5316.7051 | 7511.3565 | 9706.0078 | 11900.6592 | 14095.3105 | 16289.9618 | 18484.6132 | 20679.2645 | 22873.9158 | 25068.5672 | 27263.2185 | 29457.8699 | 31652.5212 | 33847.1725 | 36041.8239 | 38236.4752 | c€/Kg | 5.02 | -3747.9636 | -4967.2541 | -5613.5446 | -6259.8351 | -6906.1256 | -7552.4161 | -8198.7066 | -8844.9971 | -9491.2876 | -10137.5781 | -10783.8685 | -11430.159 | -12076.4495 | -12722.74 | -13369.0305 | -14015.321 | -14661.6115 | -15307.902 | -15954.1925 | -16600.483 | -17246.7735
c€/Kg | 4.48 | -5025.2116 | -3286.8804 | -975.5492 | 1335.782 | 3647.1132 | 5958.4444 | 8269.7756 | 10581.1068 | 12892.438 | 15203.7692 | 17515.1004 | 19826.4316 | 22137.7628 | 24449.094 | 26760.4252 | 29071.7564 | 31383.0876 | 33694.4188 | 36005.75 | 38317.0812 | 40628.4124 | c€/Kg | 4.48 | -3747.3028 | -4965.2718 | -5610.2407 | -6255.2096 | -6900.1786 | -7545.1475 | -8190.1164 | -8835.0853 | -9480.0543 | -10125.0232 | -10769.9921 | -11414.9611 | -12059.93 | -12704.8989 | -13349.8678 | -13994.8368 | -14639.8057 | -15284.7746 | -15929.7435 | -16574.7125 | -17219.6814
c€/Kg | 3.94 | -4966.8717 | -3111.8606 | -683.8496 | 1744.1615 | 4172.1726 | 6600.1836 | 9028.1947 | 11456.2058 | 13884.2168 | 16312.2279 | 18740.239 | 21168.25 | 23596.2611 | 26024.2722 | 28452.2832 | 30880.2943 | 33308.3054 | 35736.3164 | 38164.3275 | 40592.3386 | 43020.3496 | c€/Kg | 3.94 | -3746.6421 | -4963.2894 | -5606.9368 | -6250.5842 | -6894.2315 | -7537.8789 | -8181.5263 | -8825.1736 | -9468.821 | -10112.4683 | -10756.1157 | -11399.7631 | -12043.4104 | -12687.0578 | -13330.7052 | -13974.3525 | -14617.9999 | -15261.6473 | -15905.2946 | -16548.942 | -17192.5894
c€/Kg | 3.4 | -4908.5317 | -2936.8408 | -392.1499 | 2152.541 | 4697.232 | 7241.9229 | 9786.6138 | 12331.3048 | 14875.9957 | 17420.6866 | 19965.3775 | 22510.0685 | 25054.7594 | 27599.4503 | 30144.1413 | 32688.8322 | 35233.5231 | 37778.214 | 40322.905 | 42867.5959 | 45412.2868 | c€/Kg | 3.4 | -3745.9813 | -4961.3071 | -5603.6329 | -6245.9587 | -6888.2845 | -7530.6103 | -8172.9361 | -8815.2619 | -9457.5877 | -10099.9135 | -10742.2393 | -11384.5651 | -12026.8909 | -12669.2167 | -13311.5425 | -13953.8683 | -14596.1941 | -15238.5199 | -15880.8457 | -16523.1715 | -17165.4973
c€/Kg | 2.86 | -4850.1918 | -2761.821 | -100.4502 | 2560.9206 | 5222.2914 | 7883.6621 | 10545.0329 | 13206.4037 | 15867.7745 | 18529.1453 | 21190.5161 | 23851.8869 | 26513.2577 | 29174.6285 | 31835.9993 | 34497.3701 | 37158.7409 | 39820.1117 | 42481.4824 | 45142.8532 | 47804.224 | c€/Kg | 2.86 | -3745.3205 | -4959.3247 | -5600.329 | -6241.3332 | -6882.3375 | -7523.3417 | -8164.3459 | -8805.3502 | -9446.3544 | -10087.3586 | -10728.3629 | -11369.3671 | -12010.3714 | -12651.3756 | -13292.3798 | -13933.3841 | -14574.3883 | -15215.3925 | -15856.3968 | -16497.401 | -17138.4053
c€/Kg | 2.32 | -4791.8519 | -2586.8012 | 191.2494 | 2969.3001 | 5747.3507 | 8525.4014 | 11303.4521 | 14081.5027 | 16859.5534 | 19637.604 | 22415.6547 | 25193.7053 | 27971.756 | 30749.8066 | 33527.8573 | 36305.908 | 39083.9586 | 41862.0093 | 44640.0599 | 47418.1106 | 50196.1612 | c€/Kg | 2.32 | -3744.6597 | -4957.3424 | -5597.0251 | -6236.7077 | -6876.3904 | -7516.0731 | -8155.7558 | -8795.4384 | -9435.1211 | -10074.8038 | -10714.4865 | -11354.1691 | -11993.8518 | -12633.5345 | -13273.2172 | -13912.8998 | -14552.5825 | -15192.2652 | -15831.9479 | -16471.6305 | -17111.3132
c€/Kg | 1.78 | -4733.512 | -2411.7814 | 482.9491 | 3377.6796 | 6272.4101 | 9167.1406 | 12061.8712 | 14956.6017 | 17851.3322 | 20746.0627 | 23640.7932 | 26535.5238 | 29430.2543 | 32324.9848 | 35219.7153 | 38114.4458 | 41009.1764 | 43903.9069 | 46798.6374 | 49693.3679 | 52588.0984 | c€/Kg | 1.78 | -3743.9989 | -4955.3601 | -5593.7212 | -6232.0823 | -6870.4434 | -7508.8045 | -8147.1656 | -8785.5267 | -9423.8878 | -10062.2489 | -10700.61 | -11338.9712 | -11977.3323 | -12615.6934 | -13254.0545 | -13892.4156 | -14530.7767 | -15169.1378 | -15807.4989 | -16445.86 | -17084.2212
c€/Kg | 1.24 | -4675.172 | -2236.7616 | 774.6487 | 3786.0591 | 6797.4695 | 9808.8799 | 12820.2903 | 15831.7007 | 18843.111 | 21854.5214 | 24865.9318 | 27877.3422 | 30888.7526 | 33900.163 | 36911.5733 | 39922.9837 | 42934.3941 | 45945.8045 | 48957.2149 | 51968.6253 | 54980.0356 | c€/Kg | 1.24 | -3743.3382 | -4953.3777 | -5590.4173 | -6227.4568 | -6864.4963 | -7501.5359 | -8138.5754 | -8775.615 | -9412.6545 | -10049.6941 | -10686.7336 | -11323.7732 | -11960.8127 | -12597.8523 | -13234.8918 | -13871.9314 | -14508.9709 | -15146.0105 | -15783.05 | -16420.0896 | -17057.1291
c€/Kg | 0 | -4541.2063 | -1834.8643 | 1444.4776 | 4723.8195 | 8003.1614 | 11282.5034 | 14561.8453 | 17841.1872 | 21120.5291 | 24399.871 | 27679.213 | 30958.5549 | 34237.8968 | 37517.2387 | 40796.5807 | 44075.9226 | 47355.2645 | 50634.6064 | 53913.9484 | 57193.2903 | 60472.6322 | c€/Kg | 0 | -3741.8208 | -4948.8257 | -5582.8305 | -6216.8353 | -6850.8402 | -7484.845 | -8118.8499 | -8752.8547 | -9386.8596 | -10020.8644 | -10654.8693 | -11288.8741 | -11922.879 | -12556.8838 | -13190.8887 | -13824.8935 | -14458.8983 | -15092.9032 | -15726.908 | -16360.9129 | -16994.9177
-0.5
Matriz genérica actual (2021)
|  | 25 | 75 | 125 | 175 | 225 | 275 | 325 | 375 | 425 | 475 | 525 | 575 | 625 | 675 | 725 | 775 | 825 | 875 | 925 | 975 | 1025
| Kg | 1785.2042 | 5355.6127 | 8926.0211 | 12496.4296 | 16066.838 | 19637.2465 | 23207.655 | 26778.0634 | 30348.4719 | 33918.8803 | 37489.2888 | 41059.6972 | 44630.1057 | 48200.5141 | 51770.9226 | 55341.331 | 58911.7395 | 62482.148 | 66052.5564 | 69622.9649 | 73193.3733
| kWh | 25000 | 75000 | 125000 | 175000 | 225000 | 275000 | 325000 | 375000 | 425000 | 475000 | 525000 | 575000 | 625000 | 675000 | 725000 | 775000 | 825000 | 875000 | 925000 | 975000 | 1025000
c€/Kg | 19.6 | -2892.925 | -3166.6572 | -3440.3895 | -3714.1218 | -3987.8541 | -4261.5864 | -4535.3186 | -4809.0509 | -5082.7832 | -5356.5155 | -5630.2478 | -5903.98 | -6177.7123 | -6451.4446 | -6725.1769 | -6998.9092 | -7272.6414 | -7546.3737 | -7820.106 | -8093.8383 | -8367.5706
c€/Kg | 19.06 | -2835.2458 | -2993.6198 | -3151.9938 | -3310.3678 | -3468.7417 | -3627.1157 | -3785.4897 | -3943.8637 | -4102.2377 | -4260.6116 | -4418.9856 | -4577.3596 | -4735.7336 | -4894.1075 | -5052.4815 | -5210.8555 | -5369.2295 | -5527.6035 | -5685.9774 | -5844.3514 | -6002.7254
c€/Kg | 18.52 | -2777.5667 | -2820.5823 | -2863.598 | -2906.6137 | -2949.6294 | -2992.6451 | -3035.6607 | -3078.6764 | -3121.6921 | -3164.7078 | -3207.7235 | -3250.7391 | -3293.7548 | -3336.7705 | -3379.7862 | -3422.8019 | -3465.8175 | -3508.8332 | -3551.8489 | -3594.8646 | -3637.8802
c€/Kg | 17.98 | -2719.8875 | -2647.5449 | -2575.2023 | -2502.8597 | -2430.517 | -2358.1744 | -2285.8318 | -2213.4892 | -2141.1465 | -2068.8039 | -1996.4613 | -1924.1187 | -1851.7761 | -1779.4334 | -1707.0908 | -1634.7482 | -1562.4056 | -1490.063 | -1417.7203 | -1345.3777 | -1273.0351
c€/Kg | 17.44 | -2662.2084 | -2474.5074 | -2286.8065 | -2099.1056 | -1911.4047 | -1723.7038 | -1536.0028 | -1348.3019 | -1160.601 | -972.9001 | -785.1992 | -597.4982 | -409.7973 | -222.0964 | -34.3955 | 153.3055 | 341.0064 | 528.7073 | 716.4082 | 904.1091 | 1091.8101
c€/Kg | 16.9 | -2604.5292 | -2301.47 | -1998.4108 | -1695.3516 | -1392.2923 | -1089.2331 | -786.1739 | -483.1147 | -180.0554 | 123.0038 | 426.063 | 729.1222 | 1032.1814 | 1335.2407 | 1638.2999 | 1941.3591 | 2244.4183 | 2547.4776 | 2850.5368 | 3153.596 | 3456.6552
c€/Kg | 16.36 | -2546.8501 | -2128.4325 | -1710.015 | -1291.5975 | -873.18 | -454.7625 | -36.3449 | 382.0726 | 800.4901 | 1218.9076 | 1637.3252 | 2055.7427 | 2474.1602 | 2892.5777 | 3310.9952 | 3729.4128 | 4147.8303 | 4566.2478 | 4984.6653 | 5403.0829 | 5821.5004
c€/Kg | 15.82 | -2489.1709 | -1955.3951 | -1421.6193 | -887.8434 | -354.0676 | 179.7082 | 713.484 | 1247.2598 | 1781.0357 | 2314.8115 | 2848.5873 | 3382.3631 | 3916.139 | 4449.9148 | 4983.6906 | 5517.4664 | 6051.2422 | 6585.0181 | 7118.7939 | 7652.5697 | 8186.3455
c€/Kg | 15.28 | -2431.4918 | -1782.3576 | -1133.2235 | -484.0894 | 165.0447 | 814.1788 | 1463.313 | 2112.4471 | 2761.5812 | 3410.7153 | 4059.8495 | 4708.9836 | 5358.1177 | 6007.2518 | 6656.386 | 7305.5201 | 7954.6542 | 8603.7883 | 9252.9224 | 9902.0566 | 10551.1907
c€/Kg | 14.74 | -2373.8126 | -1609.3202 | -844.8278 | -80.3353 | 684.1571 | 1448.6495 | 2213.1419 | 2977.6343 | 3742.1268 | 4506.6192 | 5271.1116 | 6035.604 | 6800.0965 | 7564.5889 | 8329.0813 | 9093.5737 | 9858.0662 | 10622.5586 | 11387.051 | 12151.5434 | 12916.0358
c€/Kg | 14.2 | -2316.1335 | -1436.2827 | -556.432 | 323.4187 | 1203.2694 | 2083.1202 | 2962.9709 | 3842.8216 | 4722.6723 | 5602.523 | 6482.3738 | 7362.2245 | 8242.0752 | 9121.9259 | 10001.7767 | 10881.6274 | 11761.4781 | 12641.3288 | 13521.1796 | 14401.0303 | 15280.881
c€/Kg | 13.66 | -2258.4543 | -1263.2453 | -268.0363 | 727.1728 | 1722.3818 | 2717.5908 | 3712.7998 | 4708.0089 | 5703.2179 | 6698.4269 | 7693.6359 | 8688.8449 | 9684.054 | 10679.263 | 11674.472 | 12669.681 | 13664.8901 | 14660.0991 | 15655.3081 | 16650.5171 | 17645.7262
c€/Kg | 13.12 | -2200.7752 | -1090.2078 | 20.3595 | 1130.9268 | 2241.4941 | 3352.0615 | 4462.6288 | 5573.1961 | 6683.7634 | 7794.3308 | 8904.8981 | 10015.4654 | 11126.0327 | 12236.6 | 13347.1674 | 14457.7347 | 15568.302 | 16678.8693 | 17789.4367 | 18900.004 | 20010.5713
c€/Kg | 12.58 | -2143.096 | -917.1704 | 308.7552 | 1534.6809 | 2760.6065 | 3986.5321 | 5212.4577 | 6438.3834 | 7664.309 | 8890.2346 | 10116.1602 | 11342.0859 | 12568.0115 | 13793.9371 | 15019.8627 | 16245.7884 | 17471.714 | 18697.6396 | 19923.5652 | 21149.4908 | 22375.4165
c€/Kg | 12.04 | -2085.4169 | -744.1329 | 597.151 | 1938.4349 | 3279.7188 | 4621.0028 | 5962.2867 | 7303.5706 | 8644.8545 | 9986.1385 | 11327.4224 | 12668.7063 | 14009.9902 | 15351.2742 | 16692.5581 | 18033.842 | 19375.1259 | 20716.4099 | 22057.6938 | 23398.9777 | 24740.2616
c€/Kg | 11.5 | -2027.7377 | -571.0955 | 885.5467 | 2342.189 | 3798.8312 | 5255.4734 | 6712.1156 | 8168.7579 | 9625.4001 | 11082.0423 | 12538.6845 | 13995.3268 | 15451.969 | 16908.6112 | 18365.2534 | 19821.8957 | 21278.5379 | 22735.1801 | 24191.8223 | 25648.4646 | 27105.1068
c€/Kg | 10.96 | -1970.0586 | -398.058 | 1173.9425 | 2745.943 | 4317.9435 | 5889.9441 | 7461.9446 | 9033.9451 | 10605.9456 | 12177.9462 | 13749.9467 | 15321.9472 | 16893.9477 | 18465.9483 | 20037.9488 | 21609.9493 | 23181.9498 | 24753.9504 | 26325.9509 | 27897.9514 | 29469.9519
c€/Kg | 10.42 | -1912.3794 | -225.0206 | 1462.3382 | 3149.6971 | 4837.0559 | 6524.4147 | 8211.7735 | 9899.1324 | 11586.4912 | 13273.85 | 14961.2088 | 16648.5677 | 18335.9265 | 20023.2853 | 21710.6441 | 23398.003 | 25085.3618 | 26772.7206 | 28460.0794 | 30147.4383 | 31834.7971
c€/Kg | 9.88 | -1854.7003 | -51.9831 | 1750.734 | 3553.4511 | 5356.1682 | 7158.8854 | 8961.6025 | 10764.3196 | 12567.0367 | 14369.7539 | 16172.471 | 17975.1881 | 19777.9052 | 21580.6224 | 23383.3395 | 25186.0566 | 26988.7737 | 28791.4909 | 30594.208 | 32396.9251 | 34199.6423
c€/Kg | 9.34 | -1797.0211 | 121.0543 | 2039.1297 | 3957.2052 | 5875.2806 | 7793.356 | 9711.4314 | 11629.5069 | 13547.5823 | 15465.6577 | 17383.7331 | 19301.8086 | 21219.884 | 23137.9594 | 25056.0349 | 26974.1103 | 28892.1857 | 30810.2611 | 32728.3366 | 34646.412 | 36564.4874
c€/Kg | 8.8 | -1739.342 | 294.0918 | 2327.5255 | 4360.9592 | 6394.3929 | 8427.8267 | 10461.2604 | 12494.6941 | 14528.1278 | 16561.5616 | 18594.9953 | 20628.429 | 22661.8628 | 24695.2965 | 26728.7302 | 28762.1639 | 30795.5977 | 32829.0314 | 34862.4651 | 36895.8988 | 38929.3326
c€/Kg | 8.26 | -1681.6628 | 467.1292 | 2615.9212 | 4764.7133 | 6913.5053 | 9062.2973 | 11211.0893 | 13359.8814 | 15508.6734 | 17657.4654 | 19806.2575 | 21955.0495 | 24103.8415 | 26252.6335 | 28401.4256 | 30550.2176 | 32699.0096 | 34847.8016 | 36996.5937 | 39145.3857 | 41294.1777
c€/Kg | 7.72 | -1623.9837 | 640.1667 | 2904.317 | 5168.4673 | 7432.6176 | 9696.768 | 11960.9183 | 14225.0686 | 16489.219 | 18753.3693 | 21017.5196 | 23281.6699 | 25545.8203 | 27809.9706 | 30074.1209 | 32338.2712 | 34602.4216 | 36866.5719 | 39130.7222 | 41394.8725 | 43659.0229
c€/Kg | 7.18 | -1566.3045 | 813.2041 | 3192.7127 | 5572.2214 | 7951.73 | 10331.2386 | 12710.7472 | 15090.2559 | 17469.7645 | 19849.2731 | 22228.7818 | 24608.2904 | 26987.799 | 29367.3076 | 31746.8163 | 34126.3249 | 36505.8335 | 38885.3422 | 41264.8508 | 43644.3594 | 46023.868
c€/Kg | 6.64 | -1508.6254 | 986.2416 | 3481.1085 | 5975.9754 | 8470.8423 | 10965.7093 | 13460.5762 | 15955.4431 | 18450.3101 | 20945.177 | 23440.0439 | 25934.9108 | 28429.7778 | 30924.6447 | 33419.5116 | 35914.3786 | 38409.2455 | 40904.1124 | 43398.9793 | 45893.8463 | 48388.7132
c€/Kg | 6.1 | -1450.9462 | 1159.279 | 3769.5042 | 6379.7295 | 8989.9547 | 11600.1799 | 14210.4052 | 16820.6304 | 19430.8556 | 22041.0808 | 24651.3061 | 27261.5313 | 29871.7565 | 32481.9817 | 35092.207 | 37702.4322 | 40312.6574 | 42922.8827 | 45533.1079 | 48143.3331 | 50753.5583
c€/Kg | 5.56 | -1393.2671 | 1332.3165 | 4057.9 | 6783.4835 | 9509.067 | 12234.6506 | 14960.2341 | 17685.8176 | 20411.4012 | 23136.9847 | 25862.5682 | 28588.1517 | 31313.7353 | 34039.3188 | 36764.9023 | 39490.4859 | 42216.0694 | 44941.6529 | 47667.2364 | 50392.82 | 53118.4035
c€/Kg | 5.02 | -1335.5879 | 1505.3539 | 4346.2957 | 7187.2376 | 10028.1794 | 12869.1212 | 15710.0631 | 18551.0049 | 21391.9467 | 24232.8885 | 27073.8304 | 29914.7722 | 32755.714 | 35596.6559 | 38437.5977 | 41278.5395 | 44119.4813 | 46960.4232 | 49801.365 | 52642.3068 | 55483.2487
c€/Kg | 4.48 | -1277.9088 | 1678.3914 | 4634.6915 | 7590.9916 | 10547.2918 | 13503.5919 | 16459.892 | 19416.1921 | 22372.4923 | 25328.7924 | 28285.0925 | 31241.3927 | 34197.6928 | 37153.9929 | 40110.293 | 43066.5932 | 46022.8933 | 48979.1934 | 51935.4936 | 54891.7937 | 57848.0938
c€/Kg | 3.94 | -1220.2296 | 1851.4288 | 4923.0872 | 7994.7457 | 11066.4041 | 14138.0625 | 17209.721 | 20281.3794 | 23353.0378 | 26424.6962 | 29496.3547 | 32568.0131 | 35639.6715 | 38711.33 | 41782.9884 | 44854.6468 | 47926.3053 | 50997.9637 | 54069.6221 | 57141.2805 | 60212.939
c€/Kg | 3.4 | -1162.5505 | 2024.4663 | 5211.483 | 8398.4997 | 11585.5165 | 14772.5332 | 17959.5499 | 21146.5666 | 24333.5834 | 27520.6001 | 30707.6168 | 33894.6336 | 37081.6503 | 40268.667 | 43455.6837 | 46642.7005 | 49829.7172 | 53016.7339 | 56203.7507 | 59390.7674 | 62577.7841
c€/Kg | 2.86 | -1104.8713 | 2197.5037 | 5499.8787 | 8802.2538 | 12104.6288 | 15407.0038 | 18709.3789 | 22011.7539 | 25314.1289 | 28616.504 | 31918.879 | 35221.254 | 38523.629 | 41826.0041 | 45128.3791 | 48430.7541 | 51733.1292 | 55035.5042 | 58337.8792 | 61640.2543 | 64942.6293
c€/Kg | 2.32 | -1047.1922 | 2370.5412 | 5788.2745 | 9206.0078 | 12623.7412 | 16041.4745 | 19459.2078 | 22876.9411 | 26294.6745 | 29712.4078 | 33130.1411 | 36547.8745 | 39965.6078 | 43383.3411 | 46801.0745 | 50218.8078 | 53636.5411 | 57054.2744 | 60472.0078 | 63889.7411 | 67307.4744
c€/Kg | 1.78 | -989.513 | 2543.5786 | 6076.6702 | 9609.7619 | 13142.8535 | 16675.9451 | 20209.0368 | 23742.1284 | 27275.22 | 30808.3117 | 34341.4033 | 37874.4949 | 41407.5866 | 44940.6782 | 48473.7698 | 52006.8614 | 55539.9531 | 59073.0447 | 62606.1363 | 66139.228 | 69672.3196
c€/Kg | 1.24 | -931.8339 | 2716.6161 | 6365.066 | 10013.5159 | 13661.9659 | 17310.4158 | 20958.8657 | 24607.3157 | 28255.7656 | 31904.2155 | 35552.6654 | 39201.1154 | 42849.5653 | 46498.0152 | 50146.4652 | 53794.9151 | 57443.365 | 61091.815 | 64740.2649 | 68388.7148 | 72037.1648
c€/Kg | 0 | -799.3854 | 3113.9613 | 7027.3081 | 10940.6549 | 14854.0016 | 18767.3484 | 22680.6952 | 26594.0419 | 30507.3887 | 34420.7355 | 38334.0822 | 42247.429 | 46160.7758 | 50074.1225 | 53987.4693 | 57900.8161 | 61814.1629 | 65727.5096 | 69640.8564 | 73554.2032 | 77467.5499

## I-TIR12%Bal (hidden)
comité 13/06/2023 rentabilidad 10%
Matriz para depósito aéreo 1x
|  | 25 | 75 | 125 | 175 | 225 | 275 | 325 | 375 | 425 | 475 | 525 | 575 | 625 | 675 | 725 | 775 | 825 | 875 | 925 | 975 | 1025 | Dif. con matriz actual |  | 25 | 75 | 125 | 175 | 225 | 275 | 325 | 375 | 425 | 475 | 525 | 575 | 625 | 675 | 725 | 775 | 825 | 875 | 925 | 975 | 1025
| Kg | 1785.2042 | 5355.6127 | 8926.0211 | 12496.4296 | 16066.838 | 19637.2465 | 23207.655 | 26778.0634 | 30348.4719 | 33918.8803 | 37489.2888 | 41059.6972 | 44630.1057 | 48200.5141 | 51770.9226 | 55341.331 | 58911.7395 | 62482.148 | 66052.5564 | 69622.9649 | 73193.3733 |  | Kg | 1785.2042 | 5355.6127 | 8926.0211 | 12496.4296 | 16066.838 | 19637.2465 | 23207.655 | 26778.0634 | 30348.4719 | 33918.8803 | 37489.2888 | 41059.6972 | 44630.1057 | 48200.5141 | 51770.9226 | 55341.331 | 58911.7395 | 62482.148 | 66052.5564 | 69622.9649 | 73193.3733
| kWh | 25000 | 75000 | 125000 | 175000 | 225000 | 275000 | 325000 | 375000 | 425000 | 475000 | 525000 | 575000 | 625000 | 675000 | 725000 | 775000 | 825000 | 875000 | 925000 | 975000 | 1025000 |  | kWh | 25000 | 75000 | 125000 | 175000 | 225000 | 275000 | 325000 | 375000 | 425000 | 475000 | 525000 | 575000 | 625000 | 675000 | 725000 | 775000 | 825000 | 875000 | 925000 | 975000 | 1025000
c€/Kg | 19.6 | -1745.458 | -3659.1634 | -4999.8688 | -6340.5742 | -7681.2796 | -9021.9851 | -10362.6905 | -11703.3959 | -13044.1013 | -14384.8067 | -15725.5121 | -17066.2175 | -18406.9229 | -19747.6284 | -21088.3338 | -22429.0392 | -23769.7446 | -25110.45 | -26451.1554 | -27791.8608 | -29132.5662 | c€/Kg | 19.6 | #DIV/0! | #DIV/0! | #DIV/0! | #DIV/0! | #DIV/0! | #DIV/0! | #DIV/0! | #DIV/0! | #DIV/0! | #DIV/0! | #DIV/0! | #DIV/0! | #DIV/0! | #DIV/0! | #DIV/0! | #DIV/0! | #DIV/0! | #DIV/0! | #DIV/0! | #DIV/0! | #DIV/0!
c€/Kg | 19.06 | -1687.1181 | -3484.1436 | -4708.1692 | -5932.1947 | -7156.2203 | -8380.2458 | -9604.2714 | -10828.2969 | -12052.3225 | -13276.348 | -14500.3735 | -15724.3991 | -16948.4246 | -18172.4502 | -19396.4757 | -20620.5013 | -21844.5268 | -23068.5524 | -24292.5779 | -25516.6035 | -26740.629 | c€/Kg | 19.06 | #DIV/0! | #DIV/0! | #DIV/0! | #DIV/0! | #DIV/0! | #DIV/0! | #DIV/0! | #DIV/0! | #DIV/0! | #DIV/0! | #DIV/0! | #DIV/0! | #DIV/0! | #DIV/0! | #DIV/0! | #DIV/0! | #DIV/0! | #DIV/0! | #DIV/0! | #DIV/0! | #DIV/0!
c€/Kg | 18.52 | -1628.7781 | -3309.1238 | -4416.4695 | -5523.8152 | -6631.1609 | -7738.5066 | -8845.8522 | -9953.1979 | -11060.5436 | -12167.8893 | -13275.235 | -14382.5807 | -15489.9263 | -16597.272 | -17704.6177 | -18811.9634 | -19919.3091 | -21026.6548 | -22134.0005 | -23241.3461 | -24348.6918 | c€/Kg | 18.52 | #DIV/0! | #DIV/0! | #DIV/0! | #DIV/0! | #DIV/0! | #DIV/0! | #DIV/0! | #DIV/0! | #DIV/0! | #DIV/0! | #DIV/0! | #DIV/0! | #DIV/0! | #DIV/0! | #DIV/0! | #DIV/0! | #DIV/0! | #DIV/0! | #DIV/0! | #DIV/0! | #DIV/0!
c€/Kg | 17.98 | -1570.4382 | -3134.104 | -4124.7698 | -5115.4357 | -6106.1015 | -7096.7673 | -8087.4331 | -9078.0989 | -10068.7648 | -11059.4306 | -12050.0964 | -13040.7622 | -14031.4281 | -15022.0939 | -16012.7597 | -17003.4255 | -17994.0913 | -18984.7572 | -19975.423 | -20966.0888 | -21956.7546 | c€/Kg | 17.98 | #DIV/0! | #DIV/0! | #DIV/0! | #DIV/0! | #DIV/0! | #DIV/0! | #DIV/0! | #DIV/0! | #DIV/0! | #DIV/0! | #DIV/0! | #DIV/0! | #DIV/0! | #DIV/0! | #DIV/0! | #DIV/0! | #DIV/0! | #DIV/0! | #DIV/0! | #DIV/0! | #DIV/0!
c€/Kg | 17.44 | -1512.0983 | -2959.0842 | -3833.0702 | -4707.0561 | -5581.0421 | -6455.0281 | -7329.014 | -8203 | -9076.9859 | -9950.9719 | -10824.9578 | -11698.9438 | -12572.9298 | -13446.9157 | -14320.9017 | -15194.8876 | -16068.8736 | -16942.8595 | -17816.8455 | -18690.8315 | -19564.8174 | c€/Kg | 17.44 | #DIV/0! | #DIV/0! | #DIV/0! | #DIV/0! | #DIV/0! | #DIV/0! | #DIV/0! | #DIV/0! | #DIV/0! | #DIV/0! | #DIV/0! | #DIV/0! | #DIV/0! | #DIV/0! | #DIV/0! | #DIV/0! | #DIV/0! | #DIV/0! | #DIV/0! | #DIV/0! | #DIV/0!
c€/Kg | 16.9 | -1453.7583 | -2784.0644 | -3541.3705 | -4298.6766 | -5055.9827 | -5813.2888 | -6570.5949 | -7327.901 | -8085.2071 | -8842.5132 | -9599.8193 | -10357.1254 | -11114.4315 | -11871.7376 | -12629.0436 | -13386.3497 | -14143.6558 | -14900.9619 | -15658.268 | -16415.5741 | -17172.8802 | c€/Kg | 16.9 | #DIV/0! | #DIV/0! | #DIV/0! | #DIV/0! | #DIV/0! | #DIV/0! | #DIV/0! | #DIV/0! | #DIV/0! | #DIV/0! | #DIV/0! | #DIV/0! | #DIV/0! | #DIV/0! | #DIV/0! | #DIV/0! | #DIV/0! | #DIV/0! | #DIV/0! | #DIV/0! | #DIV/0!
c€/Kg | 16.36 | -1395.4184 | -2609.0446 | -3249.6709 | -3890.2971 | -4530.9233 | -5171.5496 | -5812.1758 | -6452.802 | -7093.4282 | -7734.0545 | -8374.6807 | -9015.3069 | -9655.9332 | -10296.5594 | -10937.1856 | -11577.8118 | -12218.4381 | -12859.0643 | -13499.6905 | -14140.3168 | -14780.943 | c€/Kg | 16.36 | #DIV/0! | #DIV/0! | #DIV/0! | #DIV/0! | #DIV/0! | #DIV/0! | #DIV/0! | #DIV/0! | #DIV/0! | #DIV/0! | #DIV/0! | #DIV/0! | #DIV/0! | #DIV/0! | #DIV/0! | #DIV/0! | #DIV/0! | #DIV/0! | #DIV/0! | #DIV/0! | #DIV/0!
c€/Kg | 15.82 | -1337.0785 | -2434.0248 | -2957.9712 | -3481.9176 | -4005.8639 | -4529.8103 | -5053.7567 | -5577.703 | -6101.6494 | -6625.5958 | -7149.5421 | -7673.4885 | -8197.4349 | -8721.3812 | -9245.3276 | -9769.274 | -10293.2203 | -10817.1667 | -11341.1131 | -11865.0594 | -12389.0058 | c€/Kg | 15.82 | #DIV/0! | #DIV/0! | #DIV/0! | #DIV/0! | #DIV/0! | #DIV/0! | #DIV/0! | #DIV/0! | #DIV/0! | #DIV/0! | #DIV/0! | #DIV/0! | #DIV/0! | #DIV/0! | #DIV/0! | #DIV/0! | #DIV/0! | #DIV/0! | #DIV/0! | #DIV/0! | #DIV/0!
c€/Kg | 15.28 | -1278.7385 | -2259.005 | -2666.2715 | -3073.538 | -3480.8046 | -3888.0711 | -4295.3376 | -4702.6041 | -5109.8706 | -5517.1371 | -5924.4036 | -6331.6701 | -6738.9366 | -7146.2031 | -7553.4696 | -7960.7361 | -8368.0026 | -8775.2691 | -9182.5356 | -9589.8021 | -9997.0686 | c€/Kg | 15.28 | #DIV/0! | #DIV/0! | #DIV/0! | #DIV/0! | #DIV/0! | #DIV/0! | #DIV/0! | #DIV/0! | #DIV/0! | #DIV/0! | #DIV/0! | #DIV/0! | #DIV/0! | #DIV/0! | #DIV/0! | #DIV/0! | #DIV/0! | #DIV/0! | #DIV/0! | #DIV/0! | #DIV/0!
c€/Kg | 14.74 | -1220.3986 | -2083.9853 | -2374.5719 | -2665.1585 | -2955.7452 | -3246.3318 | -3536.9184 | -3827.5051 | -4118.0917 | -4408.6784 | -4699.265 | -4989.8516 | -5280.4383 | -5571.0249 | -5861.6115 | -6152.1982 | -6442.7848 | -6733.3715 | -7023.9581 | -7314.5447 | -7605.1314 | c€/Kg | 14.74 | #DIV/0! | #DIV/0! | #DIV/0! | #DIV/0! | #DIV/0! | #DIV/0! | #DIV/0! | #DIV/0! | #DIV/0! | #DIV/0! | #DIV/0! | #DIV/0! | #DIV/0! | #DIV/0! | #DIV/0! | #DIV/0! | #DIV/0! | #DIV/0! | #DIV/0! | #DIV/0! | #DIV/0!
c€/Kg | 14.2 | -1162.0587 | -1908.9655 | -2082.8722 | -2256.779 | -2430.6858 | -2604.5926 | -2778.4993 | -2952.4061 | -3126.3129 | -3300.2197 | -3474.1264 | -3648.0332 | -3821.94 | -3995.8467 | -4169.7535 | -4343.6603 | -4517.5671 | -4691.4738 | -4865.3806 | -5039.2874 | -5213.1942 | c€/Kg | 14.2 | #DIV/0! | #DIV/0! | #DIV/0! | #DIV/0! | #DIV/0! | #DIV/0! | #DIV/0! | #DIV/0! | #DIV/0! | #DIV/0! | #DIV/0! | #DIV/0! | #DIV/0! | #DIV/0! | #DIV/0! | #DIV/0! | #DIV/0! | #DIV/0! | #DIV/0! | #DIV/0! | #DIV/0!
c€/Kg | 13.66 | -1103.7187 | -1733.9457 | -1791.1726 | -1848.3995 | -1905.6264 | -1962.8533 | -2020.0802 | -2077.3071 | -2134.534 | -2191.7609 | -2248.9879 | -2306.2148 | -2363.4417 | -2420.6686 | -2477.8955 | -2535.1224 | -2592.3493 | -2649.5762 | -2706.8031 | -2764.0301 | -2821.257 | c€/Kg | 13.66 | #DIV/0! | #DIV/0! | #DIV/0! | #DIV/0! | #DIV/0! | #DIV/0! | #DIV/0! | #DIV/0! | #DIV/0! | #DIV/0! | #DIV/0! | #DIV/0! | #DIV/0! | #DIV/0! | #DIV/0! | #DIV/0! | #DIV/0! | #DIV/0! | #DIV/0! | #DIV/0! | #DIV/0!
c€/Kg | 13.12 | -1045.3788 | -1558.9259 | -1499.4729 | -1440.02 | -1380.567 | -1321.1141 | -1261.6611 | -1202.2081 | -1142.7552 | -1083.3022 | -1023.8493 | -964.3963 | -904.9434 | -845.4904 | -786.0375 | -726.5845 | -667.1316 | -607.6786 | -548.2257 | -488.7727 | -429.3198 | c€/Kg | 13.12 | #DIV/0! | #DIV/0! | #DIV/0! | #DIV/0! | #DIV/0! | #DIV/0! | #DIV/0! | #DIV/0! | #DIV/0! | #DIV/0! | #DIV/0! | #DIV/0! | #DIV/0! | #DIV/0! | #DIV/0! | #DIV/0! | #DIV/0! | #DIV/0! | #DIV/0! | #DIV/0! | #DIV/0!
c€/Kg | 12.58 | -987.0389 | -1383.9061 | -1207.7733 | -1031.6404 | -855.5076 | -679.3748 | -503.242 | -327.1092 | -150.9764 | 25.1565 | 201.2893 | 377.4221 | 553.5549 | 729.6877 | 905.8205 | 1081.9534 | 1258.0862 | 1434.219 | 1610.3518 | 1786.4846 | 1962.6174 | c€/Kg | 12.58 | #DIV/0! | #DIV/0! | #DIV/0! | #DIV/0! | #DIV/0! | #DIV/0! | #DIV/0! | #DIV/0! | #DIV/0! | #DIV/0! | #DIV/0! | #DIV/0! | #DIV/0! | #DIV/0! | #DIV/0! | #DIV/0! | #DIV/0! | #DIV/0! | #DIV/0! | #DIV/0! | #DIV/0!
c€/Kg | 12.04 | -928.699 | -1208.8863 | -916.0736 | -623.2609 | -330.4482 | -37.6356 | 255.1771 | 547.9898 | 840.8025 | 1133.6152 | 1426.4279 | 1719.2405 | 2012.0532 | 2304.8659 | 2597.6786 | 2890.4913 | 3183.3039 | 3476.1166 | 3768.9293 | 4061.742 | 4354.5547 | c€/Kg | 12.04 | #DIV/0! | #DIV/0! | #DIV/0! | #DIV/0! | #DIV/0! | #DIV/0! | #DIV/0! | #DIV/0! | #DIV/0! | #DIV/0! | #DIV/0! | #DIV/0! | 770.1% | 390.2% | 266.3% | 204.8% | 168.1% | 143.7% | 126.3% | 113.3% | 103.2%
c€/Kg | 11.5 | -870.359 | -1033.8665 | -624.3739 | -214.8814 | 194.6112 | 604.1037 | 1013.5962 | 1423.0888 | 1832.5813 | 2242.0739 | 2651.5664 | 3061.059 | 3470.5515 | 3880.0441 | 4289.5366 | 4699.0291 | 5108.5217 | 5518.0142 | 5927.5068 | 6336.9993 | 6746.4919 | c€/Kg | 11.5 | #DIV/0! | #DIV/0! | #DIV/0! | #DIV/0! | #DIV/0! | #DIV/0! | #DIV/0! | #DIV/0! | 616.3% | 267.4% | 174.9% | 132.1% | 107.4% | 91.37% | 80.09% | 71.73% | 65.29% | 60.18% | 56.02% | 52.57% | 49.66%
c€/Kg | 10.96 | -812.0191 | -858.8467 | -332.6743 | 193.4981 | 719.6705 | 1245.843 | 1772.0154 | 2298.1878 | 2824.3602 | 3350.5326 | 3876.705 | 4402.8774 | 4929.0498 | 5455.2222 | 5981.3946 | 6507.567 | 7033.7394 | 7559.9118 | 8086.0843 | 8612.2567 | 9138.4291 | c€/Kg | 10.96 | #DIV/0! | #DIV/0! | #DIV/0! | #DIV/0! | #DIV/0! | #DIV/0! | 496.7% | 199.8% | 128.4% | 96.39% | 78.17% | 66.43% | 58.23% | 52.17% | 47.52% | 43.84% | 40.84% | 38.37% | 36.28% | 34.5% | 32.97%
c€/Kg | 10.42 | -753.6792 | -683.8269 | -40.9746 | 601.8777 | 1244.7299 | 1887.5822 | 2530.4345 | 3173.2867 | 3816.139 | 4458.9913 | 5101.8436 | 5744.6958 | 6387.5481 | 7030.4004 | 7673.2526 | 8316.1049 | 8958.9572 | 9601.8095 | 10244.6617 | 10887.514 | 11530.3663 | c€/Kg | 10.42 | #DIV/0! | #DIV/0! | #DIV/0! | #DIV/0! | #DIV/0! | 308.8% | 141.7% | 94.46% | 72.14% | 59.14% | 50.63% | 44.63% | 40.16% | 36.72% | 33.98% | 31.74% | 29.89% | 28.32% | 26.99% | 25.83% | 24.82%
c€/Kg | 9.88 | -695.3392 | -508.8071 | 250.725 | 1010.2572 | 1769.7893 | 2529.3215 | 3288.8536 | 4048.3857 | 4807.9179 | 5567.45 | 6326.9821 | 7086.5143 | 7846.0464 | 8605.5785 | 9365.1107 | 10124.6428 | 10884.1749 | 11643.7071 | 12403.2392 | 13162.7713 | 13922.3035 | c€/Kg | 9.88 | #DIV/0! | #DIV/0! | #DIV/0! | #DIV/0! | 347.1% | 130.7% | 83.05% | 62.13% | 50.37% | 42.83% | 37.59% | 33.74% | 30.79% | 28.45% | 26.56% | 24.99% | 23.67% | 22.55% | 21.58% | 20.74% | 19.99%
c€/Kg | 9.34 | -636.9993 | -333.7873 | 542.4247 | 1418.6367 | 2294.8487 | 3171.0607 | 4047.2727 | 4923.4847 | 5799.6967 | 6675.9087 | 7552.1207 | 8428.3327 | 9304.5447 | 10180.7567 | 11056.9687 | 11933.1807 | 12809.3927 | 13685.6047 | 14561.8167 | 15438.0287 | 16314.2407 | c€/Kg | 9.34 | #DIV/0! | #DIV/0! | #DIV/0! | 1331% | 150.8% | 83.22% | 58.94% | 46.43% | 38.81% | 33.68% | 29.99% | 27.21% | 25.04% | 23.3% | 21.87% | 20.68% | 19.67% | 18.8% | 18.05% | 17.39% | 16.8%
c€/Kg | 8.8 | -578.6594 | -158.7675 | 834.1244 | 1827.0162 | 2819.9081 | 3812.8 | 4805.6918 | 5798.5837 | 6791.4755 | 7784.3674 | 8777.2593 | 9770.1511 | 10763.043 | 11755.9349 | 12748.8267 | 13741.7186 | 14734.6104 | 15727.5023 | 16720.3942 | 17713.286 | 18706.1779 | c€/Kg | 8.8 | #DIV/0! | #DIV/0! | #DIV/0! | 263.3% | 96.64% | 61.21% | 45.79% | 37.17% | 31.65% | 27.83% | 25.02% | 22.86% | 21.16% | 19.78% | 18.64% | 17.69% | 16.87% | 16.17% | 15.55% | 15.01% | 14.54%
c€/Kg | 8.26 | -520.3194 | 16.2523 | 1125.824 | 2235.3957 | 3344.9675 | 4454.5392 | 5564.1109 | 6673.6827 | 7783.2544 | 8892.8261 | 10002.3978 | 11111.9696 | 12221.5413 | 13331.113 | 14440.6847 | 15550.2565 | 16659.8282 | 17769.3999 | 18878.9716 | 19988.5434 | 21098.1151 | c€/Kg | 8.26 | #DIV/0! | #DIV/0! | #DIV/0! | 146.6% | 71.26% | 48.5% | 37.52% | 31.05% | 26.78% | 23.76% | 21.5% | 19.76% | 18.37% | 17.23% | 16.29% | 15.49% | 14.81% | 14.22% | 13.7% | 13.25% | 12.84%
c€/Kg | 7.72 | -461.9795 | 191.2721 | 1417.5237 | 2643.7753 | 3870.0269 | 5096.2785 | 6322.53 | 7548.7816 | 8775.0332 | 10001.2848 | 11227.5364 | 12453.788 | 13680.0396 | 14906.2912 | 16132.5428 | 17358.7944 | 18585.0459 | 19811.2975 | 21037.5491 | 22263.8007 | 23490.0523 | c€/Kg | 7.72 | #DIV/0! | #DIV/0! | 854.1% | 101.8% | 56.54% | 40.23% | 31.83% | 26.7% | 23.25% | 20.77% | 18.89% | 17.43% | 16.26% | 15.29% | 14.49% | 13.81% | 13.22% | 12.72% | 12.27% | 11.88% | 11.53%
c€/Kg | 7.18 | -403.6396 | 366.2919 | 1709.2233 | 3052.1548 | 4395.0862 | 5738.0177 | 7080.9492 | 8423.8806 | 9766.8121 | 11109.7435 | 12452.675 | 13795.6064 | 15138.5379 | 16481.4693 | 17824.4008 | 19167.3322 | 20510.2637 | 21853.1951 | 23196.1266 | 24539.0581 | 25881.9895 | c€/Kg | 7.18 | #DIV/0! | #DIV/0! | 291.2% | 78.05% | 46.93% | 34.42% | 27.68% | 23.46% | 20.57% | 18.47% | 16.88% | 15.62% | 14.61% | 13.77% | 13.07% | 12.48% | 11.97% | 11.52% | 11.13% | 10.79% | 10.48%
c€/Kg | 6.64 | -345.2996 | 541.3117 | 2000.923 | 3460.5343 | 4920.1456 | 6379.757 | 7839.3683 | 9298.9796 | 10758.5909 | 12218.2022 | 13677.8135 | 15137.4249 | 16597.0362 | 18056.6475 | 19516.2588 | 20975.8701 | 22435.4814 | 23895.0928 | 25354.7041 | 26814.3154 | 28273.9267 | c€/Kg | 6.64 | #DIV/0! | #DIV/0! | 175.9% | 63.39% | 40.16% | 30.12% | 24.52% | 20.95% | 18.48% | 16.66% | 15.27% | 14.17% | 13.28% | 12.55% | 11.93% | 11.4% | 10.95% | 10.55% | 10.21% | 9.899% | 9.625%
c€/Kg | 6.1 | -286.9597 | 716.3315 | 2292.6227 | 3868.9138 | 5445.205 | 7021.4962 | 8597.7874 | 10174.0786 | 11750.3697 | 13326.6609 | 14902.9521 | 16479.2433 | 18055.5345 | 19631.8257 | 21208.1168 | 22784.408 | 24360.6992 | 25936.9904 | 27513.2816 | 29089.5727 | 30665.8639 | c€/Kg | 6.1 | #DIV/0! | #DIV/0! | 126.2% | 53.43% | 35.13% | 26.8% | 22.03% | 18.95% | 16.79% | 15.19% | 13.96% | 12.99% | 12.19% | 11.54% | 10.99% | 10.51% | 10.11% | 9.751% | 9.438% | 9.16% | 8.913%
c€/Kg | 5.56 | -228.6198 | 891.3513 | 2584.3223 | 4277.2934 | 5970.2644 | 7663.2355 | 9356.2065 | 11049.1775 | 12742.1486 | 14435.1196 | 16128.0907 | 17821.0617 | 19514.0328 | 21207.0038 | 22899.9749 | 24592.9459 | 26285.9169 | 27978.888 | 29671.859 | 31364.8301 | 33057.8011 | c€/Kg | 5.56 | #DIV/0! | #DIV/0! | 98.47% | 46.21% | 31.25% | 24.16% | 20.02% | 17.31% | 15.4% | 13.98% | 12.88% | 12% | 11.29% | 10.69% | 10.19% | 9.766% | 9.397% | 9.074% | 8.789% | 8.536% | 8.311%
c€/Kg | 5.02 | -170.2798 | 1066.3711 | 2876.022 | 4685.6729 | 6495.3238 | 8304.9747 | 10114.6256 | 11924.2765 | 13733.9274 | 15543.5783 | 17353.2292 | 19162.8802 | 20972.5311 | 22782.182 | 24591.8329 | 26401.4838 | 28211.1347 | 30020.7856 | 31830.4365 | 33640.0874 | 35449.7383 | c€/Kg | 5.02 | #DIV/0! | #DIV/0! | 80.82% | 40.75% | 28.17% | 22.02% | 18.37% | 15.95% | 14.24% | 12.95% | 11.96% | 11.16% | 10.52% | 9.976% | 9.52% | 9.129% | 8.791% | 8.495% | 8.234% | 8.003% | 7.796%
c€/Kg | 4.48 | -111.9399 | 1241.3909 | 3167.7216 | 5094.0524 | 7020.3832 | 8946.714 | 10873.0447 | 12799.3755 | 14725.7063 | 16652.037 | 18578.3678 | 20504.6986 | 22431.0294 | 24357.3601 | 26283.6909 | 28210.0217 | 30136.3525 | 32062.6832 | 33989.014 | 35915.3448 | 37841.6755 | c€/Kg | 4.48 | #DIV/0! | 4877% | 68.59% | 36.46% | 25.66% | 20.24% | 16.98% | 14.8% | 13.25% | 12.08% | 11.17% | 10.45% | 9.854% | 9.359% | 8.939% | 8.58% | 8.268% | 7.995% | 7.755% | 7.541% | 7.349%
c€/Kg | 3.94 | -53.6 | 1416.4107 | 3459.4213 | 5502.4319 | 7545.4426 | 9588.4532 | 11631.4638 | 13674.4745 | 15717.4851 | 17760.4958 | 19803.5064 | 21846.517 | 23889.5277 | 25932.5383 | 27975.5489 | 30018.5596 | 32061.5702 | 34104.5808 | 36147.5915 | 38190.6021 | 40233.6127 | c€/Kg | 3.94 | #DIV/0! | 615.4% | 59.62% | 33.02% | 23.57% | 18.74% | 15.8% | 13.82% | 12.4% | 11.33% | 10.5% | 9.828% | 9.28% | 8.822% | 8.434% | 8.101% | 7.812% | 7.559% | 7.336% | 7.137% | 6.959%
c€/Kg | 3.4 | 4.74 | 1591.4305 | 3751.121 | 5910.8115 | 8070.502 | 10230.1925 | 12389.883 | 14549.5735 | 16709.264 | 18868.9545 | 21028.645 | 23188.3355 | 25348.026 | 27507.7165 | 29667.407 | 31827.0975 | 33986.788 | 36146.4785 | 38306.169 | 40465.8595 | 42625.55 | c€/Kg | 3.4 | #DIV/0! | 328.9% | 52.75% | 30.18% | 21.82% | 17.46% | 14.78% | 12.97% | 11.66% | 10.68% | 9.905% | 9.285% | 8.776% | 8.351% | 7.99% | 7.68% | 7.411% | 7.175% | 6.967% | 6.782% | 6.616%
c€/Kg | 2.86 | 63.0799 | 1766.4503 | 4042.8206 | 6319.191 | 8595.5613 | 10871.9317 | 13148.3021 | 15424.6724 | 17701.0428 | 19977.4132 | 22253.7835 | 24530.1539 | 26806.5243 | 29082.8946 | 31359.265 | 33635.6353 | 35912.0057 | 38188.3761 | 40464.7464 | 42741.1168 | 45017.4872 | c€/Kg | 2.86 | #DIV/0! | 224.7% | 47.33% | 27.81% | 20.31% | 16.35% | 13.89% | 12.22% | 11.02% | 10.1% | 9.384% | 8.806% | 8.332% | 7.934% | 7.597% | 7.307% | 7.056% | 6.835% | 6.64% | 6.466% | 6.31%
c€/Kg | 2.32 | 121.4198 | 1941.47 | 4334.5203 | 6727.5705 | 9120.6207 | 11513.671 | 13906.7212 | 16299.7714 | 18692.8216 | 21085.8719 | 23478.9221 | 25871.9723 | 28265.0225 | 30658.0728 | 33051.123 | 35444.1732 | 37837.2235 | 40230.2737 | 42623.3239 | 45016.3741 | 47409.4244 | c€/Kg | 2.32 | #DIV/0! | 170.7% | 42.93% | 25.8% | 19.02% | 15.38% | 13.12% | 11.57% | 10.44% | 9.591% | 8.921% | 8.381% | 7.936% | 7.564% | 7.247% | 6.975% | 6.738% | 6.531% | 6.347% | 6.184% | 6.037%
c€/Kg | 1.78 | 179.7598 | 2116.4898 | 4626.2199 | 7135.95 | 9645.6801 | 12155.4102 | 14665.1403 | 17174.8704 | 19684.6005 | 22194.3306 | 24704.0607 | 27213.7908 | 29723.5208 | 32233.2509 | 34742.981 | 37252.7111 | 39762.4412 | 42272.1713 | 44781.9014 | 47291.6315 | 49801.3616 | c€/Kg | 1.78 | #DIV/0! | 137.8% | 39.31% | 24.07% | 17.88% | 14.53% | 12.43% | 10.99% | 9.935% | 9.136% | 8.507% | 8% | 7.582% | 7.231% | 6.933% | 6.676% | 6.453% | 6.257% | 6.084% | 5.93% | 5.791%
c€/Kg | 1.24 | 238.0997 | 2291.5096 | 4917.9196 | 7544.3295 | 10170.7395 | 12797.1495 | 15423.5594 | 18049.9694 | 20676.3793 | 23302.7893 | 25929.1992 | 28555.6092 | 31182.0191 | 33808.4291 | 36434.8391 | 39061.249 | 41687.659 | 44314.0689 | 46940.4789 | 49566.8888 | 52193.2988 | c€/Kg | 1.24 | #DIV/0! | 115.5% | 36.26% | 22.56% | 16.88% | 13.78% | 11.81% | 10.46% | 9.479% | 8.727% | 8.135% | 7.657% | 7.262% | 6.931% | 6.65% | 6.407% | 6.196% | 6.011% | 5.846% | 5.7% | 5.569%
c€/Kg | 0 | 372.0655 | 2693.4069 | 5587.7484 | 8482.0899 | 11376.4314 | 14270.7729 | 17165.1144 | 20059.4559 | 22953.7974 | 25848.1389 | 28742.4804 | 31636.8219 | 34531.1634 | 37425.5049 | 40319.8464 | 43214.1879 | 46108.5294 | 49002.8708 | 51897.2123 | 54791.5538 | 57685.8953 | c€/Kg | 0 | #DIV/0! | 84.42% | 30.81% | 19.76% | 14.99% | 12.33% | 10.63% | 9.454% | 8.591% | 7.93% | 7.409% | 6.986% | 6.637% | 6.343% | 6.093% | 5.878% | 5.69% | 5.525% | 5.379% | 5.248% | 5.131%
-0.5
Matriz para depósito aéreo 2x
|  | 25 | 75 | 125 | 175 | 225 | 275 | 325 | 375 | 425 | 475 | 525 | 575 | 625 | 675 | 725 | 775 | 825 | 875 | 925 | 975 | 1025 | Dif. con matriz actual |  | 25 | 75 | 125 | 175 | 225 | 275 | 325 | 375 | 425 | 475 | 525 | 575 | 625 | 675 | 725 | 775 | 825 | 875 | 925 | 975 | 1025
| Kg | 1785.2042 | 5355.6127 | 8926.0211 | 12496.4296 | 16066.838 | 19637.2465 | 23207.655 | 26778.0634 | 30348.4719 | 33918.8803 | 37489.2888 | 41059.6972 | 44630.1057 | 48200.5141 | 51770.9226 | 55341.331 | 58911.7395 | 62482.148 | 66052.5564 | 69622.9649 | 73193.3733 |  | Kg | 1785.2042 | 5355.6127 | 8926.0211 | 12496.4296 | 16066.838 | 19637.2465 | 23207.655 | 26778.0634 | 30348.4719 | 33918.8803 | 37489.2888 | 41059.6972 | 44630.1057 | 48200.5141 | 51770.9226 | 55341.331 | 58911.7395 | 62482.148 | 66052.5564 | 69622.9649 | 73193.3733
| kWh | 25000 | 75000 | 125000 | 175000 | 225000 | 275000 | 325000 | 375000 | 425000 | 475000 | 525000 | 575000 | 625000 | 675000 | 725000 | 775000 | 825000 | 875000 | 925000 | 975000 | 1025000 |  | kWh | 25000 | 75000 | 125000 | 175000 | 225000 | 275000 | 325000 | 375000 | 425000 | 475000 | 525000 | 575000 | 625000 | 675000 | 725000 | 775000 | 825000 | 875000 | 925000 | 975000 | 1025000
c€/Kg | 19.6 | -2659.2628 | -4572.9682 | -5913.6736 | -7254.379 | -8595.0845 | -9935.7899 | -11276.4953 | -12617.2007 | -13957.9061 | -15298.6115 | -16639.3169 | -17980.0223 | -19320.7277 | -20661.4332 | -22002.1386 | -23342.844 | -24683.5494 | -26024.2548 | -27364.9602 | -28705.6656 | -30046.371 | c€/Kg | 19.6 | -2659.2628 | -4572.9682 | -5913.6736 | -7254.379 | -8595.0845 | -9935.7899 | -11276.4953 | -12617.2007 | -13957.9061 | -15298.6115 | -16639.3169 | -17980.0223 | -19320.7277 | -20661.4332 | -22002.1386 | -23342.844 | -24683.5494 | -26024.2548 | -27364.9602 | -28705.6656 | -30046.371
c€/Kg | 19.06 | -2600.9229 | -4397.9484 | -5621.974 | -6845.9995 | -8070.0251 | -9294.0506 | -10518.0762 | -11742.1017 | -12966.1273 | -14190.1528 | -15414.1784 | -16638.2039 | -17862.2295 | -19086.255 | -20310.2805 | -21534.3061 | -22758.3316 | -23982.3572 | -25206.3827 | -26430.4083 | -27654.4338 | c€/Kg | 19.06 | -2600.9229 | -4397.9484 | -5621.974 | -6845.9995 | -8070.0251 | -9294.0506 | -10518.0762 | -11742.1017 | -12966.1273 | -14190.1528 | -15414.1784 | -16638.2039 | -17862.2295 | -19086.255 | -20310.2805 | -21534.3061 | -22758.3316 | -23982.3572 | -25206.3827 | -26430.4083 | -27654.4338
c€/Kg | 18.52 | -2542.5829 | -4222.9286 | -5330.2743 | -6437.62 | -7544.9657 | -8652.3114 | -9759.6571 | -10867.0027 | -11974.3484 | -13081.6941 | -14189.0398 | -15296.3855 | -16403.7312 | -17511.0768 | -18618.4225 | -19725.7682 | -20833.1139 | -21940.4596 | -23047.8053 | -24155.1509 | -25262.4966 | c€/Kg | 18.52 | -2542.5829 | -4222.9286 | -5330.2743 | -6437.62 | -7544.9657 | -8652.3114 | -9759.6571 | -10867.0027 | -11974.3484 | -13081.6941 | -14189.0398 | -15296.3855 | -16403.7312 | -17511.0768 | -18618.4225 | -19725.7682 | -20833.1139 | -21940.4596 | -23047.8053 | -24155.1509 | -25262.4966
c€/Kg | 17.98 | -2484.243 | -4047.9088 | -5038.5747 | -6029.2405 | -7019.9063 | -8010.5721 | -9001.2379 | -9991.9038 | -10982.5696 | -11973.2354 | -12963.9012 | -13954.567 | -14945.2329 | -15935.8987 | -16926.5645 | -17917.2303 | -18907.8961 | -19898.562 | -20889.2278 | -21879.8936 | -22870.5594 | c€/Kg | 17.98 | -2484.243 | -4047.9088 | -5038.5747 | -6029.2405 | -7019.9063 | -8010.5721 | -9001.2379 | -9991.9038 | -10982.5696 | -11973.2354 | -12963.9012 | -13954.567 | -14945.2329 | -15935.8987 | -16926.5645 | -17917.2303 | -18907.8961 | -19898.562 | -20889.2278 | -21879.8936 | -22870.5594
c€/Kg | 17.44 | -2425.9031 | -3872.889 | -4746.875 | -5620.861 | -6494.8469 | -7368.8329 | -8242.8188 | -9116.8048 | -9990.7907 | -10864.7767 | -11738.7627 | -12612.7486 | -13486.7346 | -14360.7205 | -15234.7065 | -16108.6924 | -16982.6784 | -17856.6643 | -18730.6503 | -19604.6363 | -20478.6222 | c€/Kg | 17.44 | -2425.9031 | -3872.889 | -4746.875 | -5620.861 | -6494.8469 | -7368.8329 | -8242.8188 | -9116.8048 | -9990.7907 | -10864.7767 | -11738.7627 | -12612.7486 | -13486.7346 | -14360.7205 | -15234.7065 | -16108.6924 | -16982.6784 | -17856.6643 | -18730.6503 | -19604.6363 | -20478.6222
c€/Kg | 16.9 | -2367.5631 | -3697.8692 | -4455.1753 | -5212.4814 | -5969.7875 | -6727.0936 | -7484.3997 | -8241.7058 | -8999.0119 | -9756.318 | -10513.6241 | -11270.9302 | -12028.2363 | -12785.5424 | -13542.8485 | -14300.1545 | -15057.4606 | -15814.7667 | -16572.0728 | -17329.3789 | -18086.685 | c€/Kg | 16.9 | -2367.5631 | -3697.8692 | -4455.1753 | -5212.4814 | -5969.7875 | -6727.0936 | -7484.3997 | -8241.7058 | -8999.0119 | -9756.318 | -10513.6241 | -11270.9302 | -12028.2363 | -12785.5424 | -13542.8485 | -14300.1545 | -15057.4606 | -15814.7667 | -16572.0728 | -17329.3789 | -18086.685
c€/Kg | 16.36 | -2309.2232 | -3522.8494 | -4163.4757 | -4804.1019 | -5444.7281 | -6085.3544 | -6725.9806 | -7366.6068 | -8007.2331 | -8647.8593 | -9288.4855 | -9929.1117 | -10569.738 | -11210.3642 | -11850.9904 | -12491.6167 | -13132.2429 | -13772.8691 | -14413.4953 | -15054.1216 | -15694.7478 | c€/Kg | 16.36 | -2309.2232 | -3522.8494 | -4163.4757 | -4804.1019 | -5444.7281 | -6085.3544 | -6725.9806 | -7366.6068 | -8007.2331 | -8647.8593 | -9288.4855 | -9929.1117 | -10569.738 | -11210.3642 | -11850.9904 | -12491.6167 | -13132.2429 | -13772.8691 | -14413.4953 | -15054.1216 | -15694.7478
c€/Kg | 15.82 | -2250.8833 | -3347.8297 | -3871.776 | -4395.7224 | -4919.6687 | -5443.6151 | -5967.5615 | -6491.5078 | -7015.4542 | -7539.4006 | -8063.3469 | -8587.2933 | -9111.2397 | -9635.186 | -10159.1324 | -10683.0788 | -11207.0251 | -11730.9715 | -12254.9179 | -12778.8642 | -13302.8106 | c€/Kg | 15.82 | -2250.8833 | -3347.8297 | -3871.776 | -4395.7224 | -4919.6687 | -5443.6151 | -5967.5615 | -6491.5078 | -7015.4542 | -7539.4006 | -8063.3469 | -8587.2933 | -9111.2397 | -9635.186 | -10159.1324 | -10683.0788 | -11207.0251 | -11730.9715 | -12254.9179 | -12778.8642 | -13302.8106
c€/Kg | 15.28 | -2192.5434 | -3172.8099 | -3580.0764 | -3987.3429 | -4394.6094 | -4801.8759 | -5209.1424 | -5616.4089 | -6023.6754 | -6430.9419 | -6838.2084 | -7245.4749 | -7652.7414 | -8060.0079 | -8467.2744 | -8874.5409 | -9281.8074 | -9689.0739 | -10096.3404 | -10503.6069 | -10910.8734 | c€/Kg | 15.28 | -2192.5434 | -3172.8099 | -3580.0764 | -3987.3429 | -4394.6094 | -4801.8759 | -5209.1424 | -5616.4089 | -6023.6754 | -6430.9419 | -6838.2084 | -7245.4749 | -7652.7414 | -8060.0079 | -8467.2744 | -8874.5409 | -9281.8074 | -9689.0739 | -10096.3404 | -10503.6069 | -10910.8734
c€/Kg | 14.74 | -2134.2034 | -2997.7901 | -3288.3767 | -3578.9633 | -3869.55 | -4160.1366 | -4450.7233 | -4741.3099 | -5031.8965 | -5322.4832 | -5613.0698 | -5903.6564 | -6194.2431 | -6484.8297 | -6775.4164 | -7066.003 | -7356.5896 | -7647.1763 | -7937.7629 | -8228.3495 | -8518.9362 | c€/Kg | 14.74 | -2134.2034 | -2997.7901 | -3288.3767 | -3578.9633 | -3869.55 | -4160.1366 | -4450.7233 | -4741.3099 | -5031.8965 | -5322.4832 | -5613.0698 | -5903.6564 | -6194.2431 | -6484.8297 | -6775.4164 | -7066.003 | -7356.5896 | -7647.1763 | -7937.7629 | -8228.3495 | -8518.9362
c€/Kg | 14.2 | -2075.8635 | -2822.7703 | -2996.677 | -3170.5838 | -3344.4906 | -3518.3974 | -3692.3041 | -3866.2109 | -4040.1177 | -4214.0245 | -4387.9312 | -4561.838 | -4735.7448 | -4909.6516 | -5083.5583 | -5257.4651 | -5431.3719 | -5605.2787 | -5779.1854 | -5953.0922 | -6126.999 | c€/Kg | 14.2 | -2075.8635 | -2822.7703 | -2996.677 | -3170.5838 | -3344.4906 | -3518.3974 | -3692.3041 | -3866.2109 | -4040.1177 | -4214.0245 | -4387.9312 | -4561.838 | -4735.7448 | -4909.6516 | -5083.5583 | -5257.4651 | -5431.3719 | -5605.2787 | -5779.1854 | -5953.0922 | -6126.999
c€/Kg | 13.66 | -2017.5236 | -2647.7505 | -2704.9774 | -2762.2043 | -2819.4312 | -2876.6581 | -2933.885 | -2991.1119 | -3048.3388 | -3105.5658 | -3162.7927 | -3220.0196 | -3277.2465 | -3334.4734 | -3391.7003 | -3448.9272 | -3506.1541 | -3563.381 | -3620.608 | -3677.8349 | -3735.0618 | c€/Kg | 13.66 | -2017.5236 | -2647.7505 | -2704.9774 | -2762.2043 | -2819.4312 | -2876.6581 | -2933.885 | -2991.1119 | -3048.3388 | -3105.5658 | -3162.7927 | -3220.0196 | -3277.2465 | -3334.4734 | -3391.7003 | -3448.9272 | -3506.1541 | -3563.381 | -3620.608 | -3677.8349 | -3735.0618
c€/Kg | 13.12 | -1959.1836 | -2472.7307 | -2413.2777 | -2353.8248 | -2294.3718 | -2234.9189 | -2175.4659 | -2116.013 | -2056.56 | -1997.1071 | -1937.6541 | -1878.2011 | -1818.7482 | -1759.2952 | -1699.8423 | -1640.3893 | -1580.9364 | -1521.4834 | -1462.0305 | -1402.5775 | -1343.1246 | c€/Kg | 13.12 | -1959.1836 | -2472.7307 | -2413.2777 | -2353.8248 | -2294.3718 | -2234.9189 | -2175.4659 | -2116.013 | -2056.56 | -1997.1071 | -1937.6541 | -1878.2011 | -1818.7482 | -1759.2952 | -1699.8423 | -1640.3893 | -1580.9364 | -1521.4834 | -1462.0305 | -1402.5775 | -1343.1246
c€/Kg | 12.58 | -1900.8437 | -2297.7109 | -2121.5781 | -1945.4452 | -1769.3124 | -1593.1796 | -1417.0468 | -1240.914 | -1064.7812 | -888.6483 | -712.5155 | -536.3827 | -360.2499 | -184.1171 | -7.9843 | 168.1486 | 344.2814 | 520.4142 | 696.547 | 872.6798 | 1048.8126 | c€/Kg | 12.58 | -1900.8437 | -2297.7109 | -2121.5781 | -1945.4452 | -1769.3124 | -1593.1796 | -1417.0468 | -1240.914 | -1064.7812 | -888.6483 | -712.5155 | -536.3827 | -360.2499 | -184.1171 | -7.9843 | 168.1486 | 344.2814 | 520.4142 | 696.547 | 872.6798 | 1048.8126
c€/Kg | 12.04 | -1842.5038 | -2122.6911 | -1829.8784 | -1537.0657 | -1244.253 | -951.4404 | -658.6277 | -365.815 | -73.0023 | 219.8104 | 512.623 | 805.4357 | 1098.2484 | 1391.0611 | 1683.8738 | 1976.6864 | 2269.4991 | 2562.3118 | 2855.1245 | 3147.9372 | 3440.7498 | c€/Kg | 12.04 | -1842.5038 | -2122.6911 | -1829.8784 | -1537.0657 | -1244.253 | -951.4404 | -658.6277 | -365.815 | -73.0023 | 219.8104 | 512.623 | 805.4357 | 867.0114 | 920.8405 | 974.6695 | 1028.4985 | 1082.3275 | 1136.1565 | 1189.9856 | 1243.8146 | 1297.6436
c€/Kg | 11.5 | -1784.1638 | -1947.6713 | -1538.1787 | -1128.6862 | -719.1937 | -309.7011 | 99.7914 | 509.284 | 918.7765 | 1328.2691 | 1737.7616 | 2147.2542 | 2556.7467 | 2966.2392 | 3375.7318 | 3785.2243 | 4194.7169 | 4604.2094 | 5013.702 | 5423.1945 | 5832.687 | c€/Kg | 11.5 | -1784.1638 | -1947.6713 | -1538.1787 | -1128.6862 | -719.1937 | -309.7011 | 99.7914 | 509.284 | 662.9287 | 718.0792 | 773.2298 | 828.3804 | 883.531 | 938.6816 | 993.8322 | 1048.9827 | 1104.1333 | 1159.2839 | 1214.4345 | 1269.5851 | 1324.7356
c€/Kg | 10.96 | -1725.8239 | -1772.6515 | -1246.4791 | -720.3067 | -194.1343 | 332.0381 | 858.2105 | 1384.383 | 1910.5554 | 2436.7278 | 2962.9002 | 3489.0726 | 4015.245 | 4541.4174 | 5067.5898 | 5593.7622 | 6119.9346 | 6646.107 | 7172.2794 | 7698.4518 | 8224.6243 | c€/Kg | 10.96 | -1725.8239 | -1772.6515 | -1246.4791 | -720.3067 | -194.1343 | 332.0381 | 561.2177 | 617.6898 | 674.162 | 730.6341 | 787.1062 | 843.5784 | 900.0505 | 956.5227 | 1012.9948 | 1069.467 | 1125.9391 | 1182.4113 | 1238.8834 | 1295.3555 | 1351.8277
c€/Kg | 10.42 | -1667.484 | -1597.6317 | -954.7794 | -311.9272 | 330.9251 | 973.7774 | 1616.6297 | 2259.4819 | 2902.3342 | 3545.1865 | 4188.0387 | 4830.891 | 5473.7433 | 6116.5956 | 6759.4478 | 7402.3001 | 8045.1524 | 8688.0046 | 9330.8569 | 9973.7092 | 10616.5615 | c€/Kg | 10.42 | -1667.484 | -1597.6317 | -954.7794 | -311.9272 | 330.9251 | 512.0141 | 569.8078 | 627.6015 | 685.3952 | 743.189 | 800.9827 | 858.7764 | 916.5701 | 974.3638 | 1032.1575 | 1089.9512 | 1147.7449 | 1205.5386 | 1263.3323 | 1321.126 | 1378.9197
c€/Kg | 9.88 | -1609.144 | -1422.6119 | -663.0798 | 96.4524 | 855.9845 | 1615.5166 | 2375.0488 | 3134.5809 | 3894.113 | 4653.6452 | 5413.1773 | 6172.7095 | 6932.2416 | 7691.7737 | 8451.3059 | 9210.838 | 9970.3701 | 10729.9023 | 11489.4344 | 12248.9665 | 13008.4987 | c€/Kg | 9.88 | -1609.144 | -1422.6119 | -663.0798 | 96.4524 | 460.1674 | 519.2827 | 578.398 | 637.5133 | 696.6285 | 755.7438 | 814.8591 | 873.9743 | 933.0896 | 992.2049 | 1051.3202 | 1110.4354 | 1169.5507 | 1228.666 | 1287.7812 | 1346.8965 | 1406.0118
c€/Kg | 9.34 | -1550.8041 | -1247.5921 | -371.3801 | 504.8319 | 1381.0439 | 2257.2559 | 3133.4679 | 4009.6799 | 4885.8919 | 5762.1039 | 6638.3159 | 7514.5279 | 8390.7399 | 9266.9519 | 10143.1639 | 11019.3759 | 11895.5879 | 12771.7999 | 13648.0119 | 14524.2239 | 15400.4359 | c€/Kg | 9.34 | -1550.8041 | -1247.5921 | -371.3801 | 405.6776 | 466.1145 | 526.5513 | 586.9882 | 647.425 | 707.8618 | 768.2987 | 828.7355 | 889.1723 | 949.6092 | 1010.046 | 1070.4828 | 1130.9197 | 1191.3565 | 1251.7933 | 1312.2302 | 1372.667 | 1433.1038
c€/Kg | 8.8 | -1492.4642 | -1072.5723 | -79.6804 | 913.2114 | 1906.1033 | 2898.9951 | 3891.887 | 4884.7789 | 5877.6707 | 6870.5626 | 7863.4545 | 8856.3463 | 9849.2382 | 10842.13 | 11835.0219 | 12827.9138 | 13820.8056 | 14813.6975 | 15806.5894 | 16799.4812 | 17792.3731 | c€/Kg | 8.8 | -1492.4642 | -1072.5723 | -79.6804 | 410.3031 | 472.0615 | 533.8199 | 595.5783 | 657.3367 | 719.0951 | 780.8535 | 842.6119 | 904.3703 | 966.1287 | 1027.8871 | 1089.6455 | 1151.4039 | 1213.1623 | 1274.9207 | 1336.6791 | 1398.4375 | 1460.1959
c€/Kg | 8.26 | -1434.1242 | -897.5525 | 212.0192 | 1321.5909 | 2431.1627 | 3540.7344 | 4650.3061 | 5759.8778 | 6869.4496 | 7979.0213 | 9088.593 | 10198.1648 | 11307.7365 | 12417.3082 | 13526.8799 | 14636.4517 | 15746.0234 | 16855.5951 | 17965.1668 | 19074.7386 | 20184.3103 | c€/Kg | 8.26 | -1434.1242 | -897.5525 | 212.0192 | 414.9286 | 478.0086 | 541.0885 | 604.1685 | 667.2484 | 730.3284 | 793.4084 | 856.4883 | 919.5683 | 982.6482 | 1045.7282 | 1108.8082 | 1171.8881 | 1234.9681 | 1298.0481 | 1361.128 | 1424.208 | 1487.2879
c€/Kg | 7.72 | -1375.7843 | -722.5327 | 503.7189 | 1729.9705 | 2956.2221 | 4182.4736 | 5408.7252 | 6634.9768 | 7861.2284 | 9087.48 | 10313.7316 | 11539.9832 | 12766.2348 | 13992.4864 | 15218.738 | 16444.9895 | 17671.2411 | 18897.4927 | 20123.7443 | 21349.9959 | 22576.2475 | c€/Kg | 7.72 | -1375.7843 | -722.5327 | 355.1525 | 419.5541 | 483.9556 | 548.3571 | 612.7586 | 677.1602 | 741.5617 | 805.9632 | 870.3647 | 934.7663 | 999.1678 | 1063.5693 | 1127.9708 | 1192.3724 | 1256.7739 | 1321.1754 | 1385.5769 | 1449.9785 | 1514.38
c€/Kg | 7.18 | -1317.4444 | -547.5129 | 795.4185 | 2138.35 | 3481.2814 | 4824.2129 | 6167.1443 | 7510.0758 | 8853.0073 | 10195.9387 | 11538.8702 | 12881.8016 | 14224.7331 | 15567.6645 | 16910.596 | 18253.5274 | 19596.4589 | 20939.3903 | 22282.3218 | 23625.2532 | 24968.1847 | c€/Kg | 7.18 | -1317.4444 | -547.5129 | 358.4564 | 424.1795 | 489.9026 | 555.6257 | 621.3488 | 687.0719 | 752.795 | 818.5181 | 884.2412 | 949.9642 | 1015.6873 | 1081.4104 | 1147.1335 | 1212.8566 | 1278.5797 | 1344.3028 | 1410.0259 | 1475.7489 | 1541.472
c€/Kg | 6.64 | -1259.1044 | -372.4931 | 1087.1182 | 2546.7295 | 4006.3408 | 5465.9521 | 6925.5635 | 8385.1748 | 9844.7861 | 11304.3974 | 12764.0087 | 14223.62 | 15683.2314 | 17142.8427 | 18602.454 | 20062.0653 | 21521.6766 | 22981.288 | 24440.8993 | 25900.5106 | 27360.1219 | c€/Kg | 6.64 | -1259.1044 | -372.4931 | 361.7604 | 428.805 | 495.8497 | 562.8943 | 629.939 | 696.9836 | 764.0283 | 831.0729 | 898.1176 | 965.1622 | 1032.2069 | 1099.2515 | 1166.2962 | 1233.3408 | 1300.3855 | 1367.4301 | 1434.4748 | 1501.5194 | 1568.5641
c€/Kg | 6.1 | -1200.7645 | -197.4733 | 1378.8179 | 2955.109 | 4531.4002 | 6107.6914 | 7683.9826 | 9260.2738 | 10836.5649 | 12412.8561 | 13989.1473 | 15565.4385 | 17141.7297 | 18718.0208 | 20294.312 | 21870.6032 | 23446.8944 | 25023.1856 | 26599.4767 | 28175.7679 | 29752.0591 | c€/Kg | 6.1 | -1200.7645 | -197.4733 | 365.0643 | 433.4305 | 501.7967 | 570.1629 | 638.5291 | 706.8953 | 775.2616 | 843.6278 | 911.994 | 980.3602 | 1048.7264 | 1117.0926 | 1185.4588 | 1253.8251 | 1322.1913 | 1390.5575 | 1458.9237 | 1527.2899 | 1595.6561
c€/Kg | 5.56 | -1142.4246 | -22.4535 | 1670.5175 | 3363.4886 | 5056.4596 | 6749.4306 | 8442.4017 | 10135.3727 | 11828.3438 | 13521.3148 | 15214.2859 | 16907.2569 | 18600.228 | 20293.199 | 21986.17 | 23679.1411 | 25372.1121 | 27065.0832 | 28758.0542 | 30451.0253 | 32143.9963 | c€/Kg | 5.56 | -1142.4246 | -22.4535 | 368.3682 | 438.056 | 507.7437 | 577.4315 | 647.1193 | 716.8071 | 786.4948 | 856.1826 | 925.8704 | 995.5582 | 1065.246 | 1134.9337 | 1204.6215 | 1274.3093 | 1343.9971 | 1413.6849 | 1483.3726 | 1553.0604 | 1622.7482
c€/Kg | 5.02 | -1084.0846 | 152.5663 | 1962.2172 | 3771.8681 | 5581.519 | 7391.1699 | 9200.8208 | 11010.4717 | 12820.1226 | 14629.7735 | 16439.4244 | 18249.0753 | 20058.7263 | 21868.3772 | 23678.0281 | 25487.679 | 27297.3299 | 29106.9808 | 30916.6317 | 32726.2826 | 34535.9335 | c€/Kg | 5.02 | -1084.0846 | 152.5663 | 371.6721 | 442.6814 | 513.6908 | 584.7001 | 655.7094 | 726.7188 | 797.7281 | 868.7375 | 939.7468 | 1010.7562 | 1081.7655 | 1152.7748 | 1223.7842 | 1294.7935 | 1365.8029 | 1436.8122 | 1507.8216 | 1578.8309 | 1649.8402
c€/Kg | 4.48 | -1025.7447 | 327.5861 | 2253.9168 | 4180.2476 | 6106.5784 | 8032.9091 | 9959.2399 | 11885.5707 | 13811.9015 | 15738.2322 | 17664.563 | 19590.8938 | 21517.2246 | 23443.5553 | 25369.8861 | 27296.2169 | 29222.5476 | 31148.8784 | 33075.2092 | 35001.54 | 36927.8707 | c€/Kg | 4.48 | -1025.7447 | 302.6451 | 374.976 | 447.3069 | 519.6378 | 591.9687 | 664.2996 | 736.6305 | 808.9614 | 881.2923 | 953.6232 | 1025.9541 | 1098.285 | 1170.6159 | 1242.9469 | 1315.2778 | 1387.6087 | 1459.9396 | 1532.2705 | 1604.6014 | 1676.9323
c€/Kg | 3.94 | -967.4048 | 502.6059 | 2545.6165 | 4588.6271 | 6631.6378 | 8674.6484 | 10717.659 | 12760.6697 | 14803.6803 | 16846.6909 | 18889.7016 | 20932.7122 | 22975.7228 | 25018.7335 | 27061.7441 | 29104.7548 | 31147.7654 | 33190.776 | 35233.7867 | 37276.7973 | 39319.8079 | c€/Kg | 3.94 | -967.4048 | 304.6274 | 378.2799 | 451.9324 | 525.5848 | 599.2373 | 672.8898 | 746.5422 | 820.1947 | 893.8472 | 967.4996 | 1041.1521 | 1114.8046 | 1188.4571 | 1262.1095 | 1335.762 | 1409.4145 | 1483.0669 | 1556.7194 | 1630.3719 | 1704.0243
c€/Kg | 3.4 | -909.0649 | 677.6256 | 2837.3161 | 4997.0066 | 7156.6971 | 9316.3876 | 11476.0781 | 13635.7686 | 15795.4591 | 17955.1496 | 20114.8401 | 22274.5306 | 24434.2211 | 26593.9116 | 28753.6021 | 30913.2926 | 33072.9831 | 35232.6736 | 37392.3641 | 39552.0546 | 41711.7451 | c€/Kg | 3.4 | -909.0649 | 306.6098 | 381.5838 | 456.5578 | 531.5319 | 606.5059 | 681.4799 | 756.454 | 831.428 | 906.402 | 981.3761 | 1056.3501 | 1131.3241 | 1206.2982 | 1281.2722 | 1356.2462 | 1431.2203 | 1506.1943 | 1581.1683 | 1656.1424 | 1731.1164
c€/Kg | 2.86 | -850.7249 | 852.6454 | 3129.0158 | 5405.3862 | 7681.7565 | 9958.1269 | 12234.4973 | 14510.8676 | 16787.238 | 19063.6084 | 21339.9787 | 23616.3491 | 25892.7194 | 28169.0898 | 30445.4602 | 32721.8305 | 34998.2009 | 37274.5713 | 39550.9416 | 41827.312 | 44103.6823 | c€/Kg | 2.86 | -850.7249 | 308.5921 | 384.8877 | 461.1833 | 537.4789 | 613.7745 | 690.0701 | 766.3657 | 842.6613 | 918.9569 | 995.2525 | 1071.5481 | 1147.8437 | 1224.1393 | 1300.4349 | 1376.7305 | 1453.0261 | 1529.3217 | 1605.6172 | 1681.9128 | 1758.2084
c€/Kg | 2.32 | -792.385 | 1027.6652 | 3420.7155 | 5813.7657 | 8206.8159 | 10599.8661 | 12992.9164 | 15385.9666 | 17779.0168 | 20172.0671 | 22565.1173 | 24958.1675 | 27351.2177 | 29744.268 | 32137.3182 | 34530.3684 | 36923.4186 | 39316.4689 | 41709.5191 | 44102.5693 | 46495.6196 | c€/Kg | 2.32 | -792.385 | 310.5745 | 388.1916 | 465.8088 | 543.4259 | 621.0431 | 698.6603 | 776.2774 | 853.8946 | 931.5117 | 1009.1289 | 1086.7461 | 1164.3632 | 1241.9804 | 1319.5975 | 1397.2147 | 1474.8319 | 1552.449 | 1630.0662 | 1707.6833 | 1785.3005
c€/Kg | 1.78 | -734.0451 | 1202.685 | 3712.4151 | 6222.1452 | 8731.8753 | 11241.6054 | 13751.3355 | 16261.0656 | 18770.7957 | 21280.5258 | 23790.2559 | 26299.9859 | 28809.716 | 31319.4461 | 33829.1762 | 36338.9063 | 38848.6364 | 41358.3665 | 43868.0966 | 46377.8267 | 48887.5568 | c€/Kg | 1.78 | -734.0451 | 312.5568 | 391.4955 | 470.4343 | 549.373 | 628.3117 | 707.2504 | 786.1891 | 865.1279 | 944.0666 | 1023.0053 | 1101.944 | 1180.8828 | 1259.8215 | 1338.7602 | 1417.6989 | 1496.6376 | 1575.5764 | 1654.5151 | 1733.4538 | 1812.3925
c€/Kg | 1.24 | -675.7051 | 1377.7048 | 4004.1148 | 6630.5247 | 9256.9347 | 11883.3446 | 14509.7546 | 17136.1646 | 19762.5745 | 22388.9845 | 25015.3944 | 27641.8044 | 30268.2143 | 32894.6243 | 35521.0342 | 38147.4442 | 40773.8541 | 43400.2641 | 46026.6741 | 48653.084 | 51279.494 | c€/Kg | 1.24 | -675.7051 | 314.5392 | 394.7994 | 475.0597 | 555.32 | 635.5803 | 715.8406 | 796.1009 | 876.3612 | 956.6214 | 1036.8817 | 1117.142 | 1197.4023 | 1277.6626 | 1357.9229 | 1438.1832 | 1518.4434 | 1598.7037 | 1678.964 | 1759.2243 | 1839.4846
c€/Kg | 0 | -541.7394 | 1779.6021 | 4673.9436 | 7568.2851 | 10462.6266 | 13356.9681 | 16251.3096 | 19145.6511 | 22039.9926 | 24934.3341 | 27828.6756 | 30723.0171 | 33617.3586 | 36511.7001 | 39406.0416 | 42300.383 | 45194.7245 | 48089.066 | 50983.4075 | 53877.749 | 56772.0905 | c€/Kg | 0 | -541.7394 | 319.0912 | 402.3862 | 485.6812 | 568.9762 | 652.2712 | 735.5661 | 818.8611 | 902.1561 | 985.4511 | 1068.7461 | 1152.0411 | 1235.3361 | 1318.6311 | 1401.926 | 1485.221 | 1568.516 | 1651.811 | 1735.106 | 1818.401 | 1901.696
-0.5
Matriz de depósito enterrado x1
|  | 25 | 75 | 125 | 175 | 225 | 275 | 325 | 375 | 425 | 475 | 525 | 575 | 625 | 675 | 725 | 775 | 825 | 875 | 925 | 975 | 1025 | Dif. con matriz actual |  | 25 | 75 | 125 | 175 | 225 | 275 | 325 | 375 | 425 | 475 | 525 | 575 | 625 | 675 | 725 | 775 | 825 | 875 | 925 | 975 | 1025
| Kg | 1785.2042 | 5355.6127 | 8926.0211 | 12496.4296 | 16066.838 | 19637.2465 | 23207.655 | 26778.0634 | 30348.4719 | 33918.8803 | 37489.2888 | 41059.6972 | 44630.1057 | 48200.5141 | 51770.9226 | 55341.331 | 58911.7395 | 62482.148 | 66052.5564 | 69622.9649 | 73193.3733 |  | Kg | 1785.2042 | 5355.6127 | 8926.0211 | 12496.4296 | 16066.838 | 19637.2465 | 23207.655 | 26778.0634 | 30348.4719 | 33918.8803 | 37489.2888 | 41059.6972 | 44630.1057 | 48200.5141 | 51770.9226 | 55341.331 | 58911.7395 | 62482.148 | 66052.5564 | 69622.9649 | 73193.3733
| kWh | 25000 | 75000 | 125000 | 175000 | 225000 | 275000 | 325000 | 375000 | 425000 | 475000 | 525000 | 575000 | 625000 | 675000 | 725000 | 775000 | 825000 | 875000 | 925000 | 975000 | 1025000 |  | kWh | 25000 | 75000 | 125000 | 175000 | 225000 | 275000 | 325000 | 375000 | 425000 | 475000 | 525000 | 575000 | 625000 | 675000 | 725000 | 775000 | 825000 | 875000 | 925000 | 975000 | 1025000
c€/Kg | 19.6 | -3835.2675 | -5748.9729 | -7089.6783 | -8430.3837 | -9771.0891 | -11111.7945 | -12452.4999 | -13793.2053 | -15133.9108 | -16474.6162 | -17815.3216 | -19156.027 | -20496.7324 | -21837.4378 | -23178.1432 | -24518.8486 | -25859.5541 | -27200.2595 | -28540.9649 | -29881.6703 | -31222.3757 | c€/Kg | 19.6 | -3835.2675 | -5748.9729 | -7089.6783 | -8430.3837 | -9771.0891 | -11111.7945 | -12452.4999 | -13793.2053 | -15133.9108 | -16474.6162 | -17815.3216 | -19156.027 | -20496.7324 | -21837.4378 | -23178.1432 | -24518.8486 | -25859.5541 | -27200.2595 | -28540.9649 | -29881.6703 | -31222.3757
c€/Kg | 19.06 | -3776.9275 | -5573.9531 | -6797.9786 | -8022.0042 | -9246.0297 | -10470.0553 | -11694.0808 | -12918.1064 | -14142.1319 | -15366.1575 | -16590.183 | -17814.2086 | -19038.2341 | -20262.2597 | -21486.2852 | -22710.3108 | -23934.3363 | -25158.3618 | -26382.3874 | -27606.4129 | -28830.4385 | c€/Kg | 19.06 | -3776.9275 | -5573.9531 | -6797.9786 | -8022.0042 | -9246.0297 | -10470.0553 | -11694.0808 | -12918.1064 | -14142.1319 | -15366.1575 | -16590.183 | -17814.2086 | -19038.2341 | -20262.2597 | -21486.2852 | -22710.3108 | -23934.3363 | -25158.3618 | -26382.3874 | -27606.4129 | -28830.4385
c€/Kg | 18.52 | -3718.5876 | -5398.9333 | -6506.279 | -7613.6247 | -8720.9703 | -9828.316 | -10935.6617 | -12043.0074 | -13150.3531 | -14257.6988 | -15365.0444 | -16472.3901 | -17579.7358 | -18687.0815 | -19794.4272 | -20901.7729 | -22009.1185 | -23116.4642 | -24223.8099 | -25331.1556 | -26438.5013 | c€/Kg | 18.52 | -3718.5876 | -5398.9333 | -6506.279 | -7613.6247 | -8720.9703 | -9828.316 | -10935.6617 | -12043.0074 | -13150.3531 | -14257.6988 | -15365.0444 | -16472.3901 | -17579.7358 | -18687.0815 | -19794.4272 | -20901.7729 | -22009.1185 | -23116.4642 | -24223.8099 | -25331.1556 | -26438.5013
c€/Kg | 17.98 | -3660.2477 | -5223.9135 | -6214.5793 | -7205.2451 | -8195.911 | -9186.5768 | -10177.2426 | -11167.9084 | -12158.5742 | -13149.2401 | -14139.9059 | -15130.5717 | -16121.2375 | -17111.9033 | -18102.5692 | -19093.235 | -20083.9008 | -21074.5666 | -22065.2324 | -23055.8983 | -24046.5641 | c€/Kg | 17.98 | -3660.2477 | -5223.9135 | -6214.5793 | -7205.2451 | -8195.911 | -9186.5768 | -10177.2426 | -11167.9084 | -12158.5742 | -13149.2401 | -14139.9059 | -15130.5717 | -16121.2375 | -17111.9033 | -18102.5692 | -19093.235 | -20083.9008 | -21074.5666 | -22065.2324 | -23055.8983 | -24046.5641
c€/Kg | 17.44 | -3601.9077 | -5048.8937 | -5922.8796 | -6796.8656 | -7670.8516 | -8544.8375 | -9418.8235 | -10292.8094 | -11166.7954 | -12040.7813 | -12914.7673 | -13788.7533 | -14662.7392 | -15536.7252 | -16410.7111 | -17284.6971 | -18158.683 | -19032.669 | -19906.655 | -20780.6409 | -21654.6269 | c€/Kg | 17.44 | -3601.9077 | -5048.8937 | -5922.8796 | -6796.8656 | -7670.8516 | -8544.8375 | -9418.8235 | -10292.8094 | -11166.7954 | -12040.7813 | -12914.7673 | -13788.7533 | -14662.7392 | -15536.7252 | -16410.7111 | -17284.6971 | -18158.683 | -19032.669 | -19906.655 | -20780.6409 | -21654.6269
c€/Kg | 16.9 | -3543.5678 | -4873.8739 | -5631.18 | -6388.4861 | -7145.7922 | -7903.0983 | -8660.4044 | -9417.7105 | -10175.0165 | -10932.3226 | -11689.6287 | -12446.9348 | -13204.2409 | -13961.547 | -14718.8531 | -15476.1592 | -16233.4653 | -16990.7714 | -17748.0775 | -18505.3836 | -19262.6897 | c€/Kg | 16.9 | -3543.5678 | -4873.8739 | -5631.18 | -6388.4861 | -7145.7922 | -7903.0983 | -8660.4044 | -9417.7105 | -10175.0165 | -10932.3226 | -11689.6287 | -12446.9348 | -13204.2409 | -13961.547 | -14718.8531 | -15476.1592 | -16233.4653 | -16990.7714 | -17748.0775 | -18505.3836 | -19262.6897
c€/Kg | 16.36 | -3485.2279 | -4698.8541 | -5339.4803 | -5980.1066 | -6620.7328 | -7261.359 | -7901.9852 | -8542.6115 | -9183.2377 | -9823.8639 | -10464.4902 | -11105.1164 | -11745.7426 | -12386.3689 | -13026.9951 | -13667.6213 | -14308.2475 | -14948.8738 | -15589.5 | -16230.1262 | -16870.7525 | c€/Kg | 16.36 | -3485.2279 | -4698.8541 | -5339.4803 | -5980.1066 | -6620.7328 | -7261.359 | -7901.9852 | -8542.6115 | -9183.2377 | -9823.8639 | -10464.4902 | -11105.1164 | -11745.7426 | -12386.3689 | -13026.9951 | -13667.6213 | -14308.2475 | -14948.8738 | -15589.5 | -16230.1262 | -16870.7525
c€/Kg | 15.82 | -3426.8879 | -4523.8343 | -5047.7807 | -5571.727 | -6095.6734 | -6619.6198 | -7143.5661 | -7667.5125 | -8191.4589 | -8715.4052 | -9239.3516 | -9763.298 | -10287.2443 | -10811.1907 | -11335.1371 | -11859.0834 | -12383.0298 | -12906.9762 | -13430.9225 | -13954.8689 | -14478.8153 | c€/Kg | 15.82 | -3426.8879 | -4523.8343 | -5047.7807 | -5571.727 | -6095.6734 | -6619.6198 | -7143.5661 | -7667.5125 | -8191.4589 | -8715.4052 | -9239.3516 | -9763.298 | -10287.2443 | -10811.1907 | -11335.1371 | -11859.0834 | -12383.0298 | -12906.9762 | -13430.9225 | -13954.8689 | -14478.8153
c€/Kg | 15.28 | -3368.548 | -4348.8145 | -4756.081 | -5163.3475 | -5570.614 | -5977.8805 | -6385.147 | -6792.4135 | -7199.68 | -7606.9465 | -8014.213 | -8421.4795 | -8828.746 | -9236.0125 | -9643.279 | -10050.5455 | -10457.812 | -10865.0785 | -11272.345 | -11679.6115 | -12086.878 | c€/Kg | 15.28 | -3368.548 | -4348.8145 | -4756.081 | -5163.3475 | -5570.614 | -5977.8805 | -6385.147 | -6792.4135 | -7199.68 | -7606.9465 | -8014.213 | -8421.4795 | -8828.746 | -9236.0125 | -9643.279 | -10050.5455 | -10457.812 | -10865.0785 | -11272.345 | -11679.6115 | -12086.878
c€/Kg | 14.74 | -3310.2081 | -4173.7947 | -4464.3814 | -4754.968 | -5045.5546 | -5336.1413 | -5626.7279 | -5917.3145 | -6207.9012 | -6498.4878 | -6789.0745 | -7079.6611 | -7370.2477 | -7660.8344 | -7951.421 | -8242.0077 | -8532.5943 | -8823.1809 | -9113.7676 | -9404.3542 | -9694.9408 | c€/Kg | 14.74 | -3310.2081 | -4173.7947 | -4464.3814 | -4754.968 | -5045.5546 | -5336.1413 | -5626.7279 | -5917.3145 | -6207.9012 | -6498.4878 | -6789.0745 | -7079.6611 | -7370.2477 | -7660.8344 | -7951.421 | -8242.0077 | -8532.5943 | -8823.1809 | -9113.7676 | -9404.3542 | -9694.9408
c€/Kg | 14.2 | -3251.8681 | -3998.7749 | -4172.6817 | -4346.5885 | -4520.4952 | -4694.402 | -4868.3088 | -5042.2156 | -5216.1223 | -5390.0291 | -5563.9359 | -5737.8427 | -5911.7494 | -6085.6562 | -6259.563 | -6433.4698 | -6607.3765 | -6781.2833 | -6955.1901 | -7129.0969 | -7303.0036 | c€/Kg | 14.2 | -3251.8681 | -3998.7749 | -4172.6817 | -4346.5885 | -4520.4952 | -4694.402 | -4868.3088 | -5042.2156 | -5216.1223 | -5390.0291 | -5563.9359 | -5737.8427 | -5911.7494 | -6085.6562 | -6259.563 | -6433.4698 | -6607.3765 | -6781.2833 | -6955.1901 | -7129.0969 | -7303.0036
c€/Kg | 13.66 | -3193.5282 | -3823.7551 | -3880.982 | -3938.2089 | -3995.4359 | -4052.6628 | -4109.8897 | -4167.1166 | -4224.3435 | -4281.5704 | -4338.7973 | -4396.0242 | -4453.2511 | -4510.4781 | -4567.705 | -4624.9319 | -4682.1588 | -4739.3857 | -4796.6126 | -4853.8395 | -4911.0664 | c€/Kg | 13.66 | -3193.5282 | -3823.7551 | -3880.982 | -3938.2089 | -3995.4359 | -4052.6628 | -4109.8897 | -4167.1166 | -4224.3435 | -4281.5704 | -4338.7973 | -4396.0242 | -4453.2511 | -4510.4781 | -4567.705 | -4624.9319 | -4682.1588 | -4739.3857 | -4796.6126 | -4853.8395 | -4911.0664
c€/Kg | 13.12 | -3135.1883 | -3648.7353 | -3589.2824 | -3529.8294 | -3470.3765 | -3410.9235 | -3351.4706 | -3292.0176 | -3232.5647 | -3173.1117 | -3113.6588 | -3054.2058 | -2994.7528 | -2935.2999 | -2875.8469 | -2816.394 | -2756.941 | -2697.4881 | -2638.0351 | -2578.5822 | -2519.1292 | c€/Kg | 13.12 | -3135.1883 | -3648.7353 | -3589.2824 | -3529.8294 | -3470.3765 | -3410.9235 | -3351.4706 | -3292.0176 | -3232.5647 | -3173.1117 | -3113.6588 | -3054.2058 | -2994.7528 | -2935.2999 | -2875.8469 | -2816.394 | -2756.941 | -2697.4881 | -2638.0351 | -2578.5822 | -2519.1292
c€/Kg | 12.58 | -3076.8483 | -3473.7155 | -3297.5827 | -3121.4499 | -2945.3171 | -2769.1843 | -2593.0514 | -2416.9186 | -2240.7858 | -2064.653 | -1888.5202 | -1712.3874 | -1536.2546 | -1360.1217 | -1183.9889 | -1007.8561 | -831.7233 | -655.5905 | -479.4577 | -303.3248 | -127.192 | c€/Kg | 12.58 | -3076.8483 | -3473.7155 | -3297.5827 | -3121.4499 | -2945.3171 | -2769.1843 | -2593.0514 | -2416.9186 | -2240.7858 | -2064.653 | -1888.5202 | -1712.3874 | -1536.2546 | -1360.1217 | -1183.9889 | -1007.8561 | -831.7233 | -655.5905 | -479.4577 | -303.3248 | -127.192
c€/Kg | 12.04 | -3018.5084 | -3298.6957 | -3005.8831 | -2713.0704 | -2420.2577 | -2127.445 | -1834.6323 | -1541.8197 | -1249.007 | -956.1943 | -663.3816 | -370.5689 | -77.7563 | 215.0564 | 507.8691 | 800.6818 | 1093.4945 | 1386.3071 | 1679.1198 | 1971.9325 | 2264.7452 | c€/Kg | 12.04 | -3018.5084 | -3298.6957 | -3005.8831 | -2713.0704 | -2420.2577 | -2127.445 | -1834.6323 | -1541.8197 | -1249.007 | -956.1943 | -663.3816 | -370.5689 | -308.9932 | -255.1642 | -201.3352 | -147.5062 | -93.6771 | -39.8481 | 13.9809 | 67.8099 | 121.6389
c€/Kg | 11.5 | -2960.1685 | -3123.6759 | -2714.1834 | -2304.6909 | -1895.1983 | -1485.7058 | -1076.2132 | -666.7207 | -257.2281 | 152.2644 | 561.757 | 971.2495 | 1380.742 | 1790.2346 | 2199.7271 | 2609.2197 | 3018.7122 | 3428.2048 | 3837.6973 | 4247.1899 | 4656.6824 | c€/Kg | 11.5 | -2960.1685 | -3123.6759 | -2714.1834 | -2304.6909 | -1895.1983 | -1485.7058 | -1076.2132 | -666.7207 | -513.076 | -457.9254 | -402.7748 | -347.6242 | -292.4737 | -237.3231 | -182.1725 | -127.0219 | -71.8713 | -16.7208 | 38.4298 | 93.5804 | 148.731
c€/Kg | 10.96 | -2901.8286 | -2948.6561 | -2422.4837 | -1896.3113 | -1370.1389 | -843.9665 | -317.7941 | 208.3783 | 734.5507 | 1260.7231 | 1786.8955 | 2313.0679 | 2839.2403 | 3365.4127 | 3891.5852 | 4417.7576 | 4943.93 | 5470.1024 | 5996.2748 | 6522.4472 | 7048.6196 | c€/Kg | 10.96 | -2901.8286 | -2948.6561 | -2422.4837 | -1896.3113 | -1370.1389 | -843.9665 | -614.787 | -558.3148 | -501.8427 | -445.3706 | -388.8984 | -332.4263 | -275.9541 | -219.482 | -163.0098 | -106.5377 | -50.0655 | 6.4066 | 62.8787 | 119.3509 | 175.823
c€/Kg | 10.42 | -2843.4886 | -2773.6364 | -2130.7841 | -1487.9318 | -845.0795 | -202.2273 | 440.625 | 1083.4773 | 1726.3295 | 2369.1818 | 3012.0341 | 3654.8864 | 4297.7386 | 4940.5909 | 5583.4432 | 6226.2955 | 6869.1477 | 7512 | 8154.8523 | 8797.7045 | 9440.5568 | c€/Kg | 10.42 | -2843.4886 | -2773.6364 | -2130.7841 | -1487.9318 | -845.0795 | -663.9905 | -606.1968 | -548.4031 | -490.6094 | -432.8157 | -375.022 | -317.2283 | -259.4346 | -201.6409 | -143.8472 | -86.0535 | -28.2597 | 29.534 | 87.3277 | 145.1214 | 202.9151
c€/Kg | 9.88 | -2785.1487 | -2598.6166 | -1839.0844 | -1079.5523 | -320.0201 | 439.512 | 1199.0441 | 1958.5763 | 2718.1084 | 3477.6405 | 4237.1727 | 4996.7048 | 5756.2369 | 6515.7691 | 7275.3012 | 8034.8333 | 8794.3655 | 9553.8976 | 10313.4297 | 11072.9619 | 11832.494 | c€/Kg | 9.88 | -2785.1487 | -2598.6166 | -1839.0844 | -1079.5523 | -715.8372 | -656.7219 | -597.6067 | -538.4914 | -479.3761 | -420.2609 | -361.1456 | -302.0303 | -242.915 | -183.7998 | -124.6845 | -65.5692 | -6.454 | 52.6613 | 111.7766 | 170.8919 | 230.0071
c€/Kg | 9.34 | -2726.8088 | -2423.5968 | -1547.3848 | -671.1728 | 205.0392 | 1081.2512 | 1957.4632 | 2833.6752 | 3709.8872 | 4586.0992 | 5462.3112 | 6338.5232 | 7214.7352 | 8090.9472 | 8967.1592 | 9843.3712 | 10719.5832 | 11595.7952 | 12472.0072 | 13348.2192 | 14224.4312 | c€/Kg | 9.34 | -2726.8088 | -2423.5968 | -1547.3848 | -770.327 | -709.8902 | -649.4533 | -589.0165 | -528.5797 | -468.1428 | -407.706 | -347.2692 | -286.8323 | -226.3955 | -165.9587 | -105.5218 | -45.085 | 15.3518 | 75.7887 | 136.2255 | 196.6623 | 257.0992
c€/Kg | 8.8 | -2668.4688 | -2248.577 | -1255.6851 | -262.7932 | 730.0986 | 1722.9905 | 2715.8823 | 3708.7742 | 4701.6661 | 5694.5579 | 6687.4498 | 7680.3417 | 8673.2335 | 9666.1254 | 10659.0173 | 11651.9091 | 12644.801 | 13637.6928 | 14630.5847 | 15623.4766 | 16616.3684 | c€/Kg | 8.8 | -2668.4688 | -2248.577 | -1255.6851 | -765.7015 | -703.9431 | -642.1847 | -580.4263 | -518.6679 | -456.9095 | -395.1511 | -333.3927 | -271.6344 | -209.876 | -148.1176 | -86.3592 | -24.6008 | 37.1576 | 98.916 | 160.6744 | 222.4328 | 284.1912
c€/Kg | 8.26 | -2610.1289 | -2073.5572 | -963.9854 | 145.5863 | 1255.158 | 2364.7297 | 3474.3015 | 4583.8732 | 5693.4449 | 6803.0166 | 7912.5884 | 9022.1601 | 10131.7318 | 11241.3035 | 12350.8753 | 13460.447 | 14570.0187 | 15679.5905 | 16789.1622 | 17898.7339 | 19008.3056 | c€/Kg | 8.26 | -2610.1289 | -2073.5572 | -963.9854 | -761.0761 | -697.9961 | -634.9161 | -571.8362 | -508.7562 | -445.6763 | -382.5963 | -319.5163 | -256.4364 | -193.3564 | -130.2764 | -67.1965 | -4.1165 | 58.9634 | 122.0434 | 185.1234 | 248.2033 | 311.2833
c€/Kg | 7.72 | -2551.789 | -1898.5374 | -672.2858 | 553.9658 | 1780.2174 | 3006.469 | 4232.7206 | 5458.9722 | 6685.2238 | 7911.4753 | 9137.7269 | 10363.9785 | 11590.2301 | 12816.4817 | 14042.7333 | 15268.9849 | 16495.2365 | 17721.4881 | 18947.7397 | 20173.9912 | 21400.2428 | c€/Kg | 7.72 | -2551.789 | -1898.5374 | -820.8521 | -756.4506 | -692.0491 | -627.6475 | -563.246 | -498.8445 | -434.443 | -370.0414 | -305.6399 | -241.2384 | -176.8369 | -112.4353 | -48.0338 | 16.3677 | 80.7692 | 145.1708 | 209.5723 | 273.9738 | 338.3753
c€/Kg | 7.18 | -2493.449 | -1723.5176 | -380.5861 | 962.3453 | 2305.2768 | 3648.2082 | 4991.1397 | 6334.0711 | 7677.0026 | 9019.9341 | 10362.8655 | 11705.797 | 13048.7284 | 14391.6599 | 15734.5913 | 17077.5228 | 18420.4542 | 19763.3857 | 21106.3171 | 22449.2486 | 23792.18 | c€/Kg | 7.18 | -2493.449 | -1723.5176 | -817.5482 | -751.8251 | -686.102 | -620.3789 | -554.6559 | -488.9328 | -423.2097 | -357.4866 | -291.7635 | -226.0404 | -160.3173 | -94.5942 | -28.8711 | 36.8519 | 102.575 | 168.2981 | 234.0212 | 299.7443 | 365.4674
c€/Kg | 6.64 | -2435.1091 | -1548.4978 | -88.8865 | 1370.7249 | 2830.3362 | 4289.9475 | 5749.5588 | 7209.1701 | 8668.7814 | 10128.3928 | 11588.0041 | 13047.6154 | 14507.2267 | 15966.838 | 17426.4493 | 18886.0607 | 20345.672 | 21805.2833 | 23264.8946 | 24724.5059 | 26184.1173 | c€/Kg | 6.64 | -2435.1091 | -1548.4978 | -814.2443 | -747.1996 | -680.155 | -613.1103 | -546.0657 | -479.021 | -411.9764 | -344.9317 | -277.8871 | -210.8424 | -143.7978 | -76.7531 | -9.7085 | 57.3362 | 124.3808 | 191.4255 | 258.4701 | 325.5148 | 392.5594
c€/Kg | 6.1 | -2376.7692 | -1373.478 | 202.8132 | 1779.1044 | 3355.3956 | 4931.6867 | 6507.9779 | 8084.2691 | 9660.5603 | 11236.8515 | 12813.1426 | 14389.4338 | 15965.725 | 17542.0162 | 19118.3074 | 20694.5986 | 22270.8897 | 23847.1809 | 25423.4721 | 26999.7633 | 28576.0545 | c€/Kg | 6.1 | -2376.7692 | -1373.478 | -810.9404 | -742.5742 | -674.208 | -605.8417 | -537.4755 | -469.1093 | -400.7431 | -332.3769 | -264.0107 | -195.6445 | -127.2782 | -58.912 | 9.4542 | 77.8204 | 146.1866 | 214.5528 | 282.9191 | 351.2853 | 419.6515
c€/Kg | 5.56 | -2318.4292 | -1198.4582 | 494.5129 | 2187.4839 | 3880.4549 | 5573.426 | 7266.397 | 8959.3681 | 10652.3391 | 12345.3102 | 14038.2812 | 15731.2523 | 17424.2233 | 19117.1943 | 20810.1654 | 22503.1364 | 24196.1075 | 25889.0785 | 27582.0496 | 29275.0206 | 30967.9917 | c€/Kg | 5.56 | -2318.4292 | -1198.4582 | -807.6365 | -737.9487 | -668.2609 | -598.5731 | -528.8854 | -459.1976 | -389.5098 | -319.822 | -250.1343 | -180.4465 | -110.7587 | -41.0709 | 28.6169 | 98.3046 | 167.9924 | 237.6802 | 307.368 | 377.0558 | 446.7435
c€/Kg | 5.02 | -2260.0893 | -1023.4384 | 786.2125 | 2595.8634 | 4405.5143 | 6215.1652 | 8024.8161 | 9834.4671 | 11644.118 | 13453.7689 | 15263.4198 | 17073.0707 | 18882.7216 | 20692.3725 | 22502.0234 | 24311.6743 | 26121.3252 | 27930.9761 | 29740.6271 | 31550.278 | 33359.9289 | c€/Kg | 5.02 | -2260.0893 | -1023.4384 | -804.3326 | -733.3232 | -662.3139 | -591.3045 | -520.2952 | -449.2859 | -378.2765 | -307.2672 | -236.2578 | -165.2485 | -94.2392 | -23.2298 | 47.7795 | 118.7889 | 189.7982 | 260.8076 | 331.8169 | 402.8262 | 473.8356
c€/Kg | 4.48 | -2201.7494 | -848.4186 | 1077.9122 | 3004.2429 | 4930.5737 | 6856.9045 | 8783.2353 | 10709.566 | 12635.8968 | 14562.2276 | 16488.5584 | 18414.8891 | 20341.2199 | 22267.5507 | 24193.8814 | 26120.2122 | 28046.543 | 29972.8738 | 31899.2045 | 33825.5353 | 35751.8661 | c€/Kg | 4.48 | -2201.7494 | -873.3596 | -801.0287 | -728.6978 | -656.3669 | -584.0359 | -511.705 | -439.3741 | -367.0432 | -294.7123 | -222.3814 | -150.0505 | -77.7196 | -5.3887 | 66.9422 | 139.2731 | 211.604 | 283.9349 | 356.2658 | 428.5967 | 500.9276
c€/Kg | 3.94 | -2143.4094 | -673.3988 | 1369.6118 | 3412.6225 | 5455.6331 | 7498.6437 | 9541.6544 | 11584.665 | 13627.6756 | 15670.6863 | 17713.6969 | 19756.7076 | 21799.7182 | 23842.7288 | 25885.7395 | 27928.7501 | 29971.7607 | 32014.7714 | 34057.782 | 36100.7926 | 38143.8033 | c€/Kg | 3.94 | -2143.4094 | -871.3772 | -797.7248 | -724.0723 | -650.4198 | -576.7674 | -503.1149 | -429.4624 | -355.8099 | -282.1575 | -208.505 | -134.8525 | -61.2001 | 12.4524 | 86.1049 | 159.7573 | 233.4098 | 307.0623 | 380.7147 | 454.3672 | 528.0197
c€/Kg | 3.4 | -2085.0695 | -498.379 | 1661.3115 | 3821.002 | 5980.6925 | 8140.383 | 10300.0735 | 12459.764 | 14619.4545 | 16779.145 | 18938.8355 | 21098.526 | 23258.2165 | 25417.907 | 27577.5975 | 29737.288 | 31896.9785 | 34056.669 | 36216.3595 | 38376.05 | 40535.7405 | c€/Kg | 3.4 | -2085.0695 | -869.3949 | -794.4208 | -719.4468 | -644.4728 | -569.4988 | -494.5247 | -419.5507 | -344.5767 | -269.6026 | -194.6286 | -119.6546 | -44.6805 | 30.2935 | 105.2675 | 180.2416 | 255.2156 | 330.1896 | 405.1637 | 480.1377 | 555.1117
c€/Kg | 2.86 | -2026.7296 | -323.3592 | 1953.0112 | 4229.3815 | 6505.7519 | 8782.1222 | 11058.4926 | 13334.863 | 15611.2333 | 17887.6037 | 20163.9741 | 22440.3444 | 24716.7148 | 26993.0852 | 29269.4555 | 31545.8259 | 33822.1962 | 36098.5666 | 38374.937 | 40651.3073 | 42927.6777 | c€/Kg | 2.86 | -2026.7296 | -867.4125 | -791.1169 | -714.8213 | -638.5257 | -562.2302 | -485.9346 | -409.639 | -333.3434 | -257.0478 | -180.7522 | -104.4566 | -28.161 | 48.1346 | 124.4302 | 200.7258 | 277.0214 | 353.317 | 429.6126 | 505.9082 | 582.2038
c€/Kg | 2.32 | -1968.3896 | -148.3394 | 2244.7108 | 4637.761 | 7030.8113 | 9423.8615 | 11816.9117 | 14209.9619 | 16603.0122 | 18996.0624 | 21389.1126 | 23782.1629 | 26175.2131 | 28568.2633 | 30961.3135 | 33354.3638 | 35747.414 | 38140.4642 | 40533.5144 | 42926.5647 | 45319.6149 | c€/Kg | 2.32 | -1968.3896 | -865.4302 | -787.813 | -710.1959 | -632.5787 | -554.9616 | -477.3444 | -399.7272 | -322.1101 | -244.4929 | -166.8758 | -89.2586 | -11.6414 | 65.9757 | 143.5929 | 221.21 | 298.8272 | 376.4444 | 454.0615 | 531.6787 | 609.2958
c€/Kg | 1.78 | -1910.0497 | 26.6804 | 2536.4105 | 5046.1406 | 7555.8707 | 10065.6007 | 12575.3308 | 15085.0609 | 17594.791 | 20104.5211 | 22614.2512 | 25123.9813 | 27633.7114 | 30143.4415 | 32653.1716 | 35162.9017 | 37672.6317 | 40182.3618 | 42692.0919 | 45201.822 | 47711.5521 | c€/Kg | 1.78 | -1910.0497 | -863.4478 | -784.5091 | -705.5704 | -626.6317 | -547.693 | -468.7542 | -389.8155 | -310.8768 | -231.9381 | -152.9993 | -74.0606 | 4.8781 | 83.8168 | 162.7555 | 241.6943 | 320.633 | 399.5717 | 478.5104 | 557.4492 | 636.3879
c€/Kg | 1.24 | -1851.7098 | 201.7002 | 2828.1101 | 5454.5201 | 8080.93 | 10707.34 | 13333.7499 | 15960.1599 | 18586.5699 | 21212.9798 | 23839.3898 | 26465.7997 | 29092.2097 | 31718.6196 | 34345.0296 | 36971.4395 | 39597.8495 | 42224.2594 | 44850.6694 | 47477.0794 | 50103.4893 | c€/Kg | 1.24 | -1851.7098 | -861.4655 | -781.2052 | -700.9449 | -620.6846 | -540.4244 | -460.1641 | -379.9038 | -299.6435 | -219.3832 | -139.1229 | -58.8626 | 21.3976 | 101.6579 | 181.9182 | 262.1785 | 342.4388 | 422.6991 | 502.9594 | 583.2196 | 663.4799
c€/Kg | 0 | -1717.744 | 603.5975 | 3497.939 | 6392.2805 | 9286.622 | 12180.9635 | 15075.305 | 17969.6464 | 20863.9879 | 23758.3294 | 26652.6709 | 29547.0124 | 32441.3539 | 35335.6954 | 38230.0369 | 41124.3784 | 44018.7199 | 46913.0614 | 49807.4029 | 52701.7444 | 55596.0859 | c€/Kg | 0 | -1717.744 | -856.9134 | -773.6185 | -690.3235 | -607.0285 | -523.7335 | -440.4385 | -357.1435 | -273.8485 | -190.5536 | -107.2586 | -23.9636 | 59.3314 | 142.6264 | 225.9214 | 309.2164 | 392.5114 | 475.8063 | 559.1013 | 642.3963 | 725.6913
-0.5
Matriz de depósito enterrado x2
|  | 25 | 75 | 125 | 175 | 225 | 275 | 325 | 375 | 425 | 475 | 525 | 575 | 625 | 675 | 725 | 775 | 825 | 875 | 925 | 975 | 1025 | Dif. con matriz actual |  | 25 | 75 | 125 | 175 | 225 | 275 | 325 | 375 | 425 | 475 | 525 | 575 | 625 | 675 | 725 | 775 | 825 | 875 | 925 | 975 | 1025
| Kg | 1785.2042 | 5355.6127 | 8926.0211 | 12496.4296 | 16066.838 | 19637.2465 | 23207.655 | 26778.0634 | 30348.4719 | 33918.8803 | 37489.2888 | 41059.6972 | 44630.1057 | 48200.5141 | 51770.9226 | 55341.331 | 58911.7395 | 62482.148 | 66052.5564 | 69622.9649 | 73193.3733 |  | Kg | 1785.2042 | 5355.6127 | 8926.0211 | 12496.4296 | 16066.838 | 19637.2465 | 23207.655 | 26778.0634 | 30348.4719 | 33918.8803 | 37489.2888 | 41059.6972 | 44630.1057 | 48200.5141 | 51770.9226 | 55341.331 | 58911.7395 | 62482.148 | 66052.5564 | 69622.9649 | 73193.3733
| kWh | 25000 | 75000 | 125000 | 175000 | 225000 | 275000 | 325000 | 375000 | 425000 | 475000 | 525000 | 575000 | 625000 | 675000 | 725000 | 775000 | 825000 | 875000 | 925000 | 975000 | 1025000 |  | kWh | 25000 | 75000 | 125000 | 175000 | 225000 | 275000 | 325000 | 375000 | 425000 | 475000 | 525000 | 575000 | 625000 | 675000 | 725000 | 775000 | 825000 | 875000 | 925000 | 975000 | 1025000
c€/Kg | 19.6 | -6838.8817 | -8752.5872 | -10093.2926 | -11433.998 | -12774.7034 | -14115.4088 | -15456.1142 | -16796.8196 | -18137.525 | -19478.2304 | -20818.9359 | -22159.6413 | -23500.3467 | -24841.0521 | -26181.7575 | -27522.4629 | -28863.1683 | -30203.8737 | -31544.5792 | -32885.2846 | -34225.99 | c€/Kg | 19.6 | -6838.8817 | -8752.5872 | -10093.2926 | -11433.998 | -12774.7034 | -14115.4088 | -15456.1142 | -16796.8196 | -18137.525 | -19478.2304 | -20818.9359 | -22159.6413 | -23500.3467 | -24841.0521 | -26181.7575 | -27522.4629 | -28863.1683 | -30203.8737 | -31544.5792 | -32885.2846 | -34225.99
c€/Kg | 19.06 | -6780.5418 | -8577.5674 | -9801.5929 | -11025.6185 | -12249.644 | -13473.6695 | -14697.6951 | -15921.7206 | -17145.7462 | -18369.7717 | -19593.7973 | -20817.8228 | -22041.8484 | -23265.8739 | -24489.8995 | -25713.925 | -26937.9506 | -28161.9761 | -29386.0017 | -30610.0272 | -31834.0528 | c€/Kg | 19.06 | -6780.5418 | -8577.5674 | -9801.5929 | -11025.6185 | -12249.644 | -13473.6695 | -14697.6951 | -15921.7206 | -17145.7462 | -18369.7717 | -19593.7973 | -20817.8228 | -22041.8484 | -23265.8739 | -24489.8995 | -25713.925 | -26937.9506 | -28161.9761 | -29386.0017 | -30610.0272 | -31834.0528
c€/Kg | 18.52 | -6722.2019 | -8402.5476 | -9509.8932 | -10617.2389 | -11724.5846 | -12831.9303 | -13939.276 | -15046.6217 | -16153.9673 | -17261.313 | -18368.6587 | -19476.0044 | -20583.3501 | -21690.6958 | -22798.0415 | -23905.3871 | -25012.7328 | -26120.0785 | -27227.4242 | -28334.7699 | -29442.1156 | c€/Kg | 18.52 | -6722.2019 | -8402.5476 | -9509.8932 | -10617.2389 | -11724.5846 | -12831.9303 | -13939.276 | -15046.6217 | -16153.9673 | -17261.313 | -18368.6587 | -19476.0044 | -20583.3501 | -21690.6958 | -22798.0415 | -23905.3871 | -25012.7328 | -26120.0785 | -27227.4242 | -28334.7699 | -29442.1156
c€/Kg | 17.98 | -6663.8619 | -8227.5278 | -9218.1936 | -10208.8594 | -11199.5252 | -12190.191 | -13180.8569 | -14171.5227 | -15162.1885 | -16152.8543 | -17143.5201 | -18134.186 | -19124.8518 | -20115.5176 | -21106.1834 | -22096.8493 | -23087.5151 | -24078.1809 | -25068.8467 | -26059.5125 | -27050.1784 | c€/Kg | 17.98 | -6663.8619 | -8227.5278 | -9218.1936 | -10208.8594 | -11199.5252 | -12190.191 | -13180.8569 | -14171.5227 | -15162.1885 | -16152.8543 | -17143.5201 | -18134.186 | -19124.8518 | -20115.5176 | -21106.1834 | -22096.8493 | -23087.5151 | -24078.1809 | -25068.8467 | -26059.5125 | -27050.1784
c€/Kg | 17.44 | -6605.522 | -8052.508 | -8926.4939 | -9800.4799 | -10674.4658 | -11548.4518 | -12422.4378 | -13296.4237 | -14170.4097 | -15044.3956 | -15918.3816 | -16792.3675 | -17666.3535 | -18540.3395 | -19414.3254 | -20288.3114 | -21162.2973 | -22036.2833 | -22910.2692 | -23784.2552 | -24658.2411 | c€/Kg | 17.44 | -6605.522 | -8052.508 | -8926.4939 | -9800.4799 | -10674.4658 | -11548.4518 | -12422.4378 | -13296.4237 | -14170.4097 | -15044.3956 | -15918.3816 | -16792.3675 | -17666.3535 | -18540.3395 | -19414.3254 | -20288.3114 | -21162.2973 | -22036.2833 | -22910.2692 | -23784.2552 | -24658.2411
c€/Kg | 16.9 | -6547.1821 | -7877.4882 | -8634.7943 | -9392.1004 | -10149.4065 | -10906.7125 | -11664.0186 | -12421.3247 | -13178.6308 | -13935.9369 | -14693.243 | -15450.5491 | -16207.8552 | -16965.1613 | -17722.4674 | -18479.7735 | -19237.0796 | -19994.3857 | -20751.6918 | -21508.9978 | -22266.3039 | c€/Kg | 16.9 | -6547.1821 | -7877.4882 | -8634.7943 | -9392.1004 | -10149.4065 | -10906.7125 | -11664.0186 | -12421.3247 | -13178.6308 | -13935.9369 | -14693.243 | -15450.5491 | -16207.8552 | -16965.1613 | -17722.4674 | -18479.7735 | -19237.0796 | -19994.3857 | -20751.6918 | -21508.9978 | -22266.3039
c€/Kg | 16.36 | -6488.8421 | -7702.4684 | -8343.0946 | -8983.7208 | -9624.3471 | -10264.9733 | -10905.5995 | -11546.2258 | -12186.852 | -12827.4782 | -13468.1044 | -14108.7307 | -14749.3569 | -15389.9831 | -16030.6094 | -16671.2356 | -17311.8618 | -17952.488 | -18593.1143 | -19233.7405 | -19874.3667 | c€/Kg | 16.36 | -6488.8421 | -7702.4684 | -8343.0946 | -8983.7208 | -9624.3471 | -10264.9733 | -10905.5995 | -11546.2258 | -12186.852 | -12827.4782 | -13468.1044 | -14108.7307 | -14749.3569 | -15389.9831 | -16030.6094 | -16671.2356 | -17311.8618 | -17952.488 | -18593.1143 | -19233.7405 | -19874.3667
c€/Kg | 15.82 | -6430.5022 | -7527.4486 | -8051.3949 | -8575.3413 | -9099.2877 | -9623.234 | -10147.1804 | -10671.1268 | -11195.0731 | -11719.0195 | -12242.9659 | -12766.9122 | -13290.8586 | -13814.805 | -14338.7513 | -14862.6977 | -15386.6441 | -15910.5904 | -16434.5368 | -16958.4832 | -17482.4295 | c€/Kg | 15.82 | -6430.5022 | -7527.4486 | -8051.3949 | -8575.3413 | -9099.2877 | -9623.234 | -10147.1804 | -10671.1268 | -11195.0731 | -11719.0195 | -12242.9659 | -12766.9122 | -13290.8586 | -13814.805 | -14338.7513 | -14862.6977 | -15386.6441 | -15910.5904 | -16434.5368 | -16958.4832 | -17482.4295
c€/Kg | 15.28 | -6372.1623 | -7352.4288 | -7759.6953 | -8166.9618 | -8574.2283 | -8981.4948 | -9388.7613 | -9796.0278 | -10203.2943 | -10610.5608 | -11017.8273 | -11425.0938 | -11832.3603 | -12239.6268 | -12646.8933 | -13054.1598 | -13461.4263 | -13868.6928 | -14275.9593 | -14683.2258 | -15090.4923 | c€/Kg | 15.28 | -6372.1623 | -7352.4288 | -7759.6953 | -8166.9618 | -8574.2283 | -8981.4948 | -9388.7613 | -9796.0278 | -10203.2943 | -10610.5608 | -11017.8273 | -11425.0938 | -11832.3603 | -12239.6268 | -12646.8933 | -13054.1598 | -13461.4263 | -13868.6928 | -14275.9593 | -14683.2258 | -15090.4923
c€/Kg | 14.74 | -6313.8224 | -7177.409 | -7467.9956 | -7758.5823 | -8049.1689 | -8339.7555 | -8630.3422 | -8920.9288 | -9211.5155 | -9502.1021 | -9792.6887 | -10083.2754 | -10373.862 | -10664.4486 | -10955.0353 | -11245.6219 | -11536.2086 | -11826.7952 | -12117.3818 | -12407.9685 | -12698.5551 | c€/Kg | 14.74 | -6313.8224 | -7177.409 | -7467.9956 | -7758.5823 | -8049.1689 | -8339.7555 | -8630.3422 | -8920.9288 | -9211.5155 | -9502.1021 | -9792.6887 | -10083.2754 | -10373.862 | -10664.4486 | -10955.0353 | -11245.6219 | -11536.2086 | -11826.7952 | -12117.3818 | -12407.9685 | -12698.5551
c€/Kg | 14.2 | -6255.4824 | -7002.3892 | -7176.296 | -7350.2027 | -7524.1095 | -7698.0163 | -7871.9231 | -8045.8298 | -8219.7366 | -8393.6434 | -8567.5502 | -8741.4569 | -8915.3637 | -9089.2705 | -9263.1773 | -9437.084 | -9610.9908 | -9784.8976 | -9958.8044 | -10132.7111 | -10306.6179 | c€/Kg | 14.2 | -6255.4824 | -7002.3892 | -7176.296 | -7350.2027 | -7524.1095 | -7698.0163 | -7871.9231 | -8045.8298 | -8219.7366 | -8393.6434 | -8567.5502 | -8741.4569 | -8915.3637 | -9089.2705 | -9263.1773 | -9437.084 | -9610.9908 | -9784.8976 | -9958.8044 | -10132.7111 | -10306.6179
c€/Kg | 13.66 | -6197.1425 | -6827.3694 | -6884.5963 | -6941.8232 | -6999.0501 | -7056.277 | -7113.504 | -7170.7309 | -7227.9578 | -7285.1847 | -7342.4116 | -7399.6385 | -7456.8654 | -7514.0923 | -7571.3192 | -7628.5462 | -7685.7731 | -7743 | -7800.2269 | -7857.4538 | -7914.6807 | c€/Kg | 13.66 | -6197.1425 | -6827.3694 | -6884.5963 | -6941.8232 | -6999.0501 | -7056.277 | -7113.504 | -7170.7309 | -7227.9578 | -7285.1847 | -7342.4116 | -7399.6385 | -7456.8654 | -7514.0923 | -7571.3192 | -7628.5462 | -7685.7731 | -7743 | -7800.2269 | -7857.4538 | -7914.6807
c€/Kg | 13.12 | -6138.8026 | -6652.3496 | -6592.8967 | -6533.4437 | -6473.9907 | -6414.5378 | -6355.0848 | -6295.6319 | -6236.1789 | -6176.726 | -6117.273 | -6057.8201 | -5998.3671 | -5938.9142 | -5879.4612 | -5820.0083 | -5760.5553 | -5701.1024 | -5641.6494 | -5582.1965 | -5522.7435 | c€/Kg | 13.12 | -6138.8026 | -6652.3496 | -6592.8967 | -6533.4437 | -6473.9907 | -6414.5378 | -6355.0848 | -6295.6319 | -6236.1789 | -6176.726 | -6117.273 | -6057.8201 | -5998.3671 | -5938.9142 | -5879.4612 | -5820.0083 | -5760.5553 | -5701.1024 | -5641.6494 | -5582.1965 | -5522.7435
c€/Kg | 12.58 | -6080.4626 | -6477.3298 | -6301.197 | -6125.0642 | -5948.9314 | -5772.7985 | -5596.6657 | -5420.5329 | -5244.4001 | -5068.2673 | -4892.1345 | -4716.0016 | -4539.8688 | -4363.736 | -4187.6032 | -4011.4704 | -3835.3376 | -3659.2047 | -3483.0719 | -3306.9391 | -3130.8063 | c€/Kg | 12.58 | -6080.4626 | -6477.3298 | -6301.197 | -6125.0642 | -5948.9314 | -5772.7985 | -5596.6657 | -5420.5329 | -5244.4001 | -5068.2673 | -4892.1345 | -4716.0016 | -4539.8688 | -4363.736 | -4187.6032 | -4011.4704 | -3835.3376 | -3659.2047 | -3483.0719 | -3306.9391 | -3130.8063
c€/Kg | 12.04 | -6022.1227 | -6302.31 | -6009.4973 | -5716.6847 | -5423.872 | -5131.0593 | -4838.2466 | -4545.4339 | -4252.6213 | -3959.8086 | -3666.9959 | -3374.1832 | -3081.3705 | -2788.5578 | -2495.7452 | -2202.9325 | -1910.1198 | -1617.3071 | -1324.4944 | -1031.6818 | -738.8691 | c€/Kg | 12.04 | -6022.1227 | -6302.31 | -6009.4973 | -5716.6847 | -5423.872 | -5131.0593 | -4838.2466 | -4545.4339 | -4252.6213 | -3959.8086 | -3666.9959 | -3374.1832 | -3312.6075 | -3258.7785 | -3204.9494 | -3151.1204 | -3097.2914 | -3043.4624 | -2989.6334 | -2935.8044 | -2881.9753
c€/Kg | 11.5 | -5963.7828 | -6127.2902 | -5717.7977 | -5308.3051 | -4898.8126 | -4489.32 | -4079.8275 | -3670.335 | -3260.8424 | -2851.3499 | -2441.8573 | -2032.3648 | -1622.8722 | -1213.3797 | -803.8871 | -394.3946 | 15.0979 | 424.5905 | 834.083 | 1243.5756 | 1653.0681 | c€/Kg | 11.5 | -5963.7828 | -6127.2902 | -5717.7977 | -5308.3051 | -4898.8126 | -4489.32 | -4079.8275 | -3670.335 | -3516.6903 | -3461.5397 | -3406.3891 | -3351.2385 | -3296.0879 | -3240.9374 | -3185.7868 | -3130.6362 | -3075.4856 | -3020.335 | -2965.1845 | -2910.0339 | -2854.8833
c€/Kg | 10.96 | -5905.4428 | -5952.2704 | -5426.098 | -4899.9256 | -4373.7532 | -3847.5808 | -3321.4084 | -2795.236 | -2269.0636 | -1742.8912 | -1216.7188 | -690.5463 | -164.3739 | 361.7985 | 887.9709 | 1414.1433 | 1940.3157 | 2466.4881 | 2992.6605 | 3518.8329 | 4045.0053 | c€/Kg | 10.96 | -5905.4428 | -5952.2704 | -5426.098 | -4899.9256 | -4373.7532 | -3847.5808 | -3618.4013 | -3561.9291 | -3505.457 | -3448.9848 | -3392.5127 | -3336.0405 | -3279.5684 | -3223.0963 | -3166.6241 | -3110.152 | -3053.6798 | -2997.2077 | -2940.7355 | -2884.2634 | -2827.7912
c€/Kg | 10.42 | -5847.1029 | -5777.2506 | -5134.3984 | -4491.5461 | -3848.6938 | -3205.8415 | -2562.9893 | -1920.137 | -1277.2847 | -634.4325 | 8.4198 | 651.2721 | 1294.1244 | 1936.9766 | 2579.8289 | 3222.6812 | 3865.5334 | 4508.3857 | 5151.238 | 5794.0903 | 6436.9425 | c€/Kg | 10.42 | -5847.1029 | -5777.2506 | -5134.3984 | -4491.5461 | -3848.6938 | -3667.6048 | -3609.8111 | -3552.0174 | -3494.2237 | -3436.43 | -3378.6363 | -3320.8426 | -3263.0489 | -3205.2551 | -3147.4614 | -3089.6677 | -3031.874 | -2974.0803 | -2916.2866 | -2858.4929 | -2800.6992
c€/Kg | 9.88 | -5788.763 | -5602.2308 | -4842.6987 | -4083.1666 | -3323.6344 | -2564.1023 | -1804.5702 | -1045.038 | -285.5059 | 474.0263 | 1233.5584 | 1993.0905 | 2752.6227 | 3512.1548 | 4271.6869 | 5031.2191 | 5790.7512 | 6550.2833 | 7309.8155 | 8069.3476 | 8828.8797 | c€/Kg | 9.88 | -5788.763 | -5602.2308 | -4842.6987 | -4083.1666 | -3719.4515 | -3660.3362 | -3601.2209 | -3542.1057 | -3482.9904 | -3423.8751 | -3364.7599 | -3305.6446 | -3246.5293 | -3187.414 | -3128.2988 | -3069.1835 | -3010.0682 | -2950.953 | -2891.8377 | -2832.7224 | -2773.6071
c€/Kg | 9.34 | -5730.423 | -5427.211 | -4550.999 | -3674.787 | -2798.575 | -1922.363 | -1046.151 | -169.939 | 706.273 | 1582.485 | 2458.697 | 3334.909 | 4211.121 | 5087.333 | 5963.545 | 6839.757 | 7715.9689 | 8592.1809 | 9468.3929 | 10344.6049 | 11220.8169 | c€/Kg | 9.34 | -5730.423 | -5427.211 | -4550.999 | -3773.9413 | -3713.5044 | -3653.0676 | -3592.6308 | -3532.1939 | -3471.7571 | -3411.3203 | -3350.8834 | -3290.4466 | -3230.0098 | -3169.5729 | -3109.1361 | -3048.6993 | -2988.2624 | -2927.8256 | -2867.3888 | -2806.9519 | -2746.5151
c€/Kg | 8.8 | -5672.0831 | -5252.1912 | -4259.2994 | -3266.4075 | -2273.5157 | -1280.6238 | -287.7319 | 705.1599 | 1698.0518 | 2690.9437 | 3683.8355 | 4676.7274 | 5669.6193 | 6662.5111 | 7655.403 | 8648.2948 | 9641.1867 | 10634.0786 | 11626.9704 | 12619.8623 | 13612.7542 | c€/Kg | 8.8 | -5672.0831 | -5252.1912 | -4259.2994 | -3769.3158 | -3707.5574 | -3645.799 | -3584.0406 | -3522.2822 | -3460.5238 | -3398.7654 | -3337.007 | -3275.2486 | -3213.4902 | -3151.7318 | -3089.9734 | -3028.215 | -2966.4566 | -2904.6982 | -2842.9398 | -2781.1814 | -2719.423
c€/Kg | 8.26 | -5613.7432 | -5077.1714 | -3967.5997 | -2858.028 | -1748.4563 | -638.8845 | 470.6872 | 1580.2589 | 2689.8306 | 3799.4024 | 4908.9741 | 6018.5458 | 7128.1175 | 8237.6893 | 9347.261 | 10456.8327 | 11566.4045 | 12675.9762 | 13785.5479 | 14895.1196 | 16004.6914 | c€/Kg | 8.26 | -5613.7432 | -5077.1714 | -3967.5997 | -3764.6903 | -3701.6104 | -3638.5304 | -3575.4505 | -3512.3705 | -3449.2905 | -3386.2106 | -3323.1306 | -3260.0506 | -3196.9707 | -3133.8907 | -3070.8108 | -3007.7308 | -2944.6508 | -2881.5709 | -2818.4909 | -2755.411 | -2692.331
c€/Kg | 7.72 | -5555.4032 | -4902.1516 | -3675.9001 | -2449.6485 | -1223.3969 | 2.8547 | 1229.1063 | 2455.3579 | 3681.6095 | 4907.8611 | 6134.1127 | 7360.3643 | 8586.6158 | 9812.8674 | 11039.119 | 12265.3706 | 13491.6222 | 14717.8738 | 15944.1254 | 17170.377 | 18396.6286 | c€/Kg | 7.72 | -5555.4032 | -4902.1516 | -3824.4664 | -3760.0649 | -3695.6633 | -3631.2618 | -3566.8603 | -3502.4588 | -3438.0572 | -3373.6557 | -3309.2542 | -3244.8527 | -3180.4511 | -3116.0496 | -3051.6481 | -2987.2466 | -2922.845 | -2858.4435 | -2794.042 | -2729.6405 | -2665.2389
c€/Kg | 7.18 | -5497.0633 | -4727.1319 | -3384.2004 | -2041.2689 | -698.3375 | 644.594 | 1987.5254 | 3330.4569 | 4673.3883 | 6016.3198 | 7359.2512 | 8702.1827 | 10045.1141 | 11388.0456 | 12730.977 | 14073.9085 | 15416.84 | 16759.7714 | 18102.7029 | 19445.6343 | 20788.5658 | c€/Kg | 7.18 | -5497.0633 | -4727.1319 | -3821.1625 | -3755.4394 | -3689.7163 | -3623.9932 | -3558.2701 | -3492.547 | -3426.824 | -3361.1009 | -3295.3778 | -3229.6547 | -3163.9316 | -3098.2085 | -3032.4854 | -2966.7623 | -2901.0392 | -2835.3162 | -2769.5931 | -2703.87 | -2638.1469
c€/Kg | 6.64 | -5438.7234 | -4552.1121 | -3092.5007 | -1632.8894 | -173.2781 | 1286.3332 | 2745.9445 | 4205.5558 | 5665.1672 | 7124.7785 | 8584.3898 | 10044.0011 | 11503.6124 | 12963.2238 | 14422.8351 | 15882.4464 | 17342.0577 | 18801.669 | 20261.2803 | 21720.8917 | 23180.503 | c€/Kg | 6.64 | -5438.7234 | -4552.1121 | -3817.8586 | -3750.8139 | -3683.7693 | -3616.7246 | -3549.68 | -3482.6353 | -3415.5907 | -3348.546 | -3281.5014 | -3214.4567 | -3147.4121 | -3080.3674 | -3013.3228 | -2946.2781 | -2879.2334 | -2812.1888 | -2745.1441 | -2678.0995 | -2611.0548
c€/Kg | 6.1 | -5380.3834 | -4377.0923 | -2800.8011 | -1224.5099 | 351.7813 | 1928.0725 | 3504.3636 | 5080.6548 | 6656.946 | 8233.2372 | 9809.5284 | 11385.8196 | 12962.1107 | 14538.4019 | 16114.6931 | 17690.9843 | 19267.2755 | 20843.5666 | 22419.8578 | 23996.149 | 25572.4402 | c€/Kg | 6.1 | -5380.3834 | -4377.0923 | -3814.5547 | -3746.1885 | -3677.8222 | -3609.456 | -3541.0898 | -3472.7236 | -3404.3574 | -3335.9912 | -3267.6249 | -3199.2587 | -3130.8925 | -3062.5263 | -2994.1601 | -2925.7939 | -2857.4277 | -2789.0614 | -2720.6952 | -2652.329 | -2583.9628
c€/Kg | 5.56 | -5322.0435 | -4202.0725 | -2509.1014 | -816.1304 | 876.8407 | 2569.8117 | 4262.7828 | 5955.7538 | 7648.7248 | 9341.6959 | 11034.6669 | 12727.638 | 14420.609 | 16113.5801 | 17806.5511 | 19499.5222 | 21192.4932 | 22885.4643 | 24578.4353 | 26271.4063 | 27964.3774 | c€/Kg | 5.56 | -5322.0435 | -4202.0725 | -3811.2508 | -3741.563 | -3671.8752 | -3602.1874 | -3532.4996 | -3462.8119 | -3393.1241 | -3323.4363 | -3253.7485 | -3184.0607 | -3114.373 | -3044.6852 | -2974.9974 | -2905.3096 | -2835.6219 | -2765.9341 | -2696.2463 | -2626.5585 | -2556.8707
c€/Kg | 5.02 | -5263.7036 | -4027.0527 | -2217.4018 | -407.7509 | 1401.9001 | 3211.551 | 5021.2019 | 6830.8528 | 8640.5037 | 10450.1546 | 12259.8055 | 14069.4564 | 15879.1073 | 17688.7582 | 19498.4091 | 21308.0601 | 23117.711 | 24927.3619 | 26737.0128 | 28546.6637 | 30356.3146 | c€/Kg | 5.02 | -5263.7036 | -4027.0527 | -3807.9468 | -3736.9375 | -3665.9282 | -3594.9188 | -3523.9095 | -3452.9001 | -3381.8908 | -3310.8815 | -3239.8721 | -3168.8628 | -3097.8534 | -3026.8441 | -2955.8347 | -2884.8254 | -2813.8161 | -2742.8067 | -2671.7974 | -2600.788 | -2529.7787
c€/Kg | 4.48 | -5205.3636 | -3852.0329 | -1925.7021 | 0.62867 | 1926.9594 | 3853.2902 | 5779.621 | 7705.9518 | 9632.2825 | 11558.6133 | 13484.9441 | 15411.2748 | 17337.6056 | 19263.9364 | 21190.2672 | 23116.5979 | 25042.9287 | 26969.2595 | 28895.5903 | 30821.921 | 32748.2518 | c€/Kg | 4.48 | -5205.3636 | -3876.9738 | -3804.6429 | -3732.312 | -3659.9811 | -3587.6502 | -3515.3193 | -3442.9884 | -3370.6575 | -3298.3266 | -3225.9957 | -3153.6648 | -3081.3339 | -3009.003 | -2936.6721 | -2864.3412 | -2792.0103 | -2719.6794 | -2647.3485 | -2575.0175 | -2502.6866
c€/Kg | 3.94 | -5147.0237 | -3677.0131 | -1634.0024 | 409.0082 | 2452.0188 | 4495.0295 | 6538.0401 | 8581.0507 | 10624.0614 | 12667.072 | 14710.0826 | 16753.0933 | 18796.1039 | 20839.1146 | 22882.1252 | 24925.1358 | 26968.1465 | 29011.1571 | 31054.1677 | 33097.1784 | 35140.189 | c€/Kg | 3.94 | -5147.0237 | -3874.9915 | -3801.339 | -3727.6866 | -3654.0341 | -3580.3816 | -3506.7292 | -3433.0767 | -3359.4242 | -3285.7717 | -3212.1193 | -3138.4668 | -3064.8143 | -2991.1619 | -2917.5094 | -2843.8569 | -2770.2045 | -2696.552 | -2622.8995 | -2549.2471 | -2475.5946
c€/Kg | 3.4 | -5088.6838 | -3501.9933 | -1342.3028 | 817.3877 | 2977.0782 | 5136.7687 | 7296.4592 | 9456.1497 | 11615.8402 | 13775.5307 | 15935.2212 | 18094.9117 | 20254.6022 | 22414.2927 | 24573.9832 | 26733.6737 | 28893.3642 | 31053.0547 | 33212.7452 | 35372.4357 | 37532.1262 | c€/Kg | 3.4 | -5088.6838 | -3873.0092 | -3798.0351 | -3723.0611 | -3648.0871 | -3573.113 | -3498.139 | -3423.165 | -3348.1909 | -3273.2169 | -3198.2429 | -3123.2688 | -3048.2948 | -2973.3208 | -2898.3467 | -2823.3727 | -2748.3987 | -2673.4246 | -2598.4506 | -2523.4766 | -2448.5025
c€/Kg | 2.86 | -5030.3439 | -3326.9735 | -1050.6031 | 1225.7672 | 3502.1376 | 5778.508 | 8054.8783 | 10331.2487 | 12607.6191 | 14883.9894 | 17160.3598 | 19436.7301 | 21713.1005 | 23989.4709 | 26265.8412 | 28542.2116 | 30818.582 | 33094.9523 | 35371.3227 | 37647.6931 | 39924.0634 | c€/Kg | 2.86 | -5030.3439 | -3871.0268 | -3794.7312 | -3718.4356 | -3642.14 | -3565.8444 | -3489.5488 | -3413.2532 | -3336.9576 | -3260.662 | -3184.3664 | -3108.0709 | -3031.7753 | -2955.4797 | -2879.1841 | -2802.8885 | -2726.5929 | -2650.2973 | -2574.0017 | -2497.7061 | -2421.4105
c€/Kg | 2.32 | -4972.0039 | -3151.9537 | -758.9035 | 1634.1468 | 4027.197 | 6420.2472 | 8813.2974 | 11206.3477 | 13599.3979 | 15992.4481 | 18385.4984 | 20778.5486 | 23171.5988 | 25564.649 | 27957.6993 | 30350.7495 | 32743.7997 | 35136.8499 | 37529.9002 | 39922.9504 | 42316.0006 | c€/Kg | 2.32 | -4972.0039 | -3869.0445 | -3791.4273 | -3713.8101 | -3636.193 | -3558.5758 | -3480.9587 | -3403.3415 | -3325.7244 | -3248.1072 | -3170.49 | -3092.8729 | -3015.2557 | -2937.6386 | -2860.0214 | -2782.4042 | -2704.7871 | -2627.1699 | -2549.5528 | -2471.9356 | -2394.3184
c€/Kg | 1.78 | -4913.664 | -2976.9339 | -467.2038 | 2042.5263 | 4552.2564 | 7061.9865 | 9571.7166 | 12081.4466 | 14591.1767 | 17100.9068 | 19610.6369 | 22120.367 | 24630.0971 | 27139.8272 | 29649.5573 | 32159.2874 | 34669.0175 | 37178.7476 | 39688.4777 | 42198.2077 | 44707.9378 | c€/Kg | 1.78 | -4913.664 | -3867.0621 | -3788.1234 | -3709.1847 | -3630.246 | -3551.3072 | -3472.3685 | -3393.4298 | -3314.4911 | -3235.5523 | -3156.6136 | -3077.6749 | -2998.7362 | -2919.7974 | -2840.8587 | -2761.92 | -2682.9813 | -2604.0426 | -2525.1038 | -2446.1651 | -2367.2264
c€/Kg | 1.24 | -4855.3241 | -2801.9141 | -175.5041 | 2450.9058 | 5077.3158 | 7703.7257 | 10330.1357 | 12956.5456 | 15582.9556 | 18209.3655 | 20835.7755 | 23462.1854 | 26088.5954 | 28715.0054 | 31341.4153 | 33967.8253 | 36594.2352 | 39220.6452 | 41847.0551 | 44473.4651 | 47099.875 | c€/Kg | 1.24 | -4855.3241 | -3865.0798 | -3784.8195 | -3704.5592 | -3624.2989 | -3544.0386 | -3463.7783 | -3383.5181 | -3303.2578 | -3222.9975 | -3142.7372 | -3062.4769 | -2982.2166 | -2901.9563 | -2821.6961 | -2741.4358 | -2661.1755 | -2580.9152 | -2500.6549 | -2420.3946 | -2340.1343
c€/Kg | 0 | -4721.3583 | -2400.0168 | 494.3247 | 3388.6662 | 6283.0077 | 9177.3492 | 12071.6907 | 14966.0322 | 17860.3737 | 20754.7152 | 23649.0567 | 26543.3981 | 29437.7396 | 32332.0811 | 35226.4226 | 38120.7641 | 41015.1056 | 43909.4471 | 46803.7886 | 49698.1301 | 52592.4716 | c€/Kg | 0 | -4721.3583 | -3860.5277 | -3777.2327 | -3693.9377 | -3610.6428 | -3527.3478 | -3444.0528 | -3360.7578 | -3277.4628 | -3194.1678 | -3110.8728 | -3027.5779 | -2944.2829 | -2860.9879 | -2777.6929 | -2694.3979 | -2611.1029 | -2527.8079 | -2444.5129 | -2361.218 | -2277.923
-0.5
Matriz genérica actual (2021)
|  | 25 | 75 | 125 | 175 | 225 | 275 | 325 | 375 | 425 | 475 | 525 | 575 | 625 | 675 | 725 | 775 | 825 | 875 | 925 | 975 | 1025
| Kg | 1785.2042 | 5355.6127 | 8926.0211 | 12496.4296 | 16066.838 | 19637.2465 | 23207.655 | 26778.0634 | 30348.4719 | 33918.8803 | 37489.2888 | 41059.6972 | 44630.1057 | 48200.5141 | 51770.9226 | 55341.331 | 58911.7395 | 62482.148 | 66052.5564 | 69622.9649 | 73193.3733
| kWh | 25000 | 75000 | 125000 | 175000 | 225000 | 275000 | 325000 | 375000 | 425000 | 475000 | 525000 | 575000 | 625000 | 675000 | 725000 | 775000 | 825000 | 875000 | 925000 | 975000 | 1025000
c€/Kg | 19.6
c€/Kg | 19.06
c€/Kg | 18.52
c€/Kg | 17.98
c€/Kg | 17.44
c€/Kg | 16.9
c€/Kg | 16.36
c€/Kg | 15.82
c€/Kg | 15.28
c€/Kg | 14.74
c€/Kg | 14.2
c€/Kg | 13.66
c€/Kg | 13.12
c€/Kg | 12.58
c€/Kg | 12.04 | [12 empty] | 231.237 | 470.2206 | 709.2043 | 948.1879 | 1187.1716 | 1426.1553 | 1665.1389 | 1904.1226 | 2143.1063
c€/Kg | 11.5 | [8 empty] | 255.8479 | 610.1898 | 964.5318 | 1318.8737 | 1673.2157 | 2027.5577 | 2381.8996 | 2736.2416 | 3090.5836 | 3444.9255 | 3799.2675 | 4153.6095 | 4507.9514
c€/Kg | 10.96 | [6 empty] | 296.9929 | 766.6931 | 1236.3934 | 1706.0937 | 2175.7939 | 2645.4942 | 3115.1945 | 3584.8947 | 4054.595 | 4524.2953 | 4993.9955 | 5463.6958 | 5933.396 | 6403.0963 | 6872.7966
c€/Kg | 10.42 | [5 empty] | 461.7633 | 1046.8218 | 1631.8804 | 2216.939 | 2801.9975 | 3387.0561 | 3972.1147 | 4557.1732 | 5142.2318 | 5727.2903 | 6312.3489 | 6897.4075 | 7482.466 | 8067.5246 | 8652.5832 | 9237.6417
c€/Kg | 9.88 |  |  |  |  | 395.8171 | 1096.2339 | 1796.6508 | 2497.0677 | 3197.4845 | 3897.9014 | 4598.3182 | 5298.7351 | 5999.152 | 6699.5688 | 7399.9857 | 8100.4026 | 8800.8194 | 9501.2363 | 10201.6532 | 10902.07 | 11602.4869
c€/Kg | 9.34 |  |  |  | 99.1542 | 914.9294 | 1730.7046 | 2546.4797 | 3362.2549 | 4178.0301 | 4993.8052 | 5809.5804 | 6625.3556 | 7441.1307 | 8256.9059 | 9072.6811 | 9888.4562 | 10704.2314 | 11520.0065 | 12335.7817 | 13151.5569 | 13967.332
c€/Kg | 8.8 |  |  |  | 502.9083 | 1434.0418 | 2365.1752 | 3296.3087 | 4227.4422 | 5158.5756 | 6089.7091 | 7020.8425 | 7951.976 | 8883.1095 | 9814.2429 | 10745.3764 | 11676.5099 | 12607.6433 | 13538.7768 | 14469.9103 | 15401.0437 | 16332.1772
c€/Kg | 8.26 |  |  |  | 906.6623 | 1953.1541 | 2999.6459 | 4046.1376 | 5092.6294 | 6139.1212 | 7185.6129 | 8232.1047 | 9278.5965 | 10325.0882 | 11371.58 | 12418.0718 | 13464.5635 | 14511.0553 | 15557.5471 | 16604.0388 | 17650.5306 | 18697.0224
c€/Kg | 7.72 |  |  | 148.5663 | 1310.4164 | 2472.2665 | 3634.1165 | 4795.9666 | 5957.8167 | 7119.6667 | 8281.5168 | 9443.3669 | 10605.2169 | 11767.067 | 12928.9171 | 14090.7671 | 15252.6172 | 16414.4672 | 17576.3173 | 18738.1674 | 19900.0174 | 21061.8675
c€/Kg | 7.18 |  |  | 436.9621 | 1714.1705 | 2991.3788 | 4268.5872 | 5545.7955 | 6823.0039 | 8100.2123 | 9377.4206 | 10654.629 | 11931.8374 | 13209.0457 | 14486.2541 | 15763.4625 | 17040.6708 | 18317.8792 | 19595.0876 | 20872.2959 | 22149.5043 | 23426.7127
c€/Kg | 6.64 |  |  | 725.3578 | 2117.9245 | 3510.4912 | 4903.0578 | 6295.6245 | 7688.1912 | 9080.7578 | 10473.3245 | 11865.8912 | 13258.4578 | 14651.0245 | 16043.5912 | 17436.1578 | 18828.7245 | 20221.2912 | 21613.8578 | 23006.4245 | 24398.9912 | 25791.5578
c€/Kg | 6.1 |  |  | 1013.7536 | 2521.6786 | 4029.6035 | 5537.5285 | 7045.4535 | 8553.3784 | 10061.3034 | 11569.2283 | 13077.1533 | 14585.0783 | 16093.0032 | 17600.9282 | 19108.8532 | 20616.7781 | 22124.7031 | 23632.6281 | 25140.553 | 26648.478 | 28156.403
c€/Kg | 5.56 |  |  | 1302.1493 | 2925.4326 | 4548.7159 | 6171.9991 | 7795.2824 | 9418.5657 | 11041.8489 | 12665.1322 | 14288.4155 | 15911.6987 | 17534.982 | 19158.2653 | 20781.5485 | 22404.8318 | 24028.1151 | 25651.3983 | 27274.6816 | 28897.9649 | 30521.2481
c€/Kg | 5.02 |  |  | 1590.5451 | 3329.1867 | 5067.8282 | 6806.4698 | 8545.1114 | 10283.7529 | 12022.3945 | 13761.0361 | 15499.6776 | 17238.3192 | 18976.9608 | 20715.6023 | 22454.2439 | 24192.8855 | 25931.527 | 27670.1686 | 29408.8102 | 31147.4517 | 32886.0933
c€/Kg | 4.48 |  | 24.941 | 1878.9408 | 3732.9407 | 5586.9406 | 7440.9404 | 9294.9403 | 11148.9402 | 13002.94 | 14856.9399 | 16710.9398 | 18564.9396 | 20418.9395 | 22272.9394 | 24126.9392 | 25980.9391 | 27834.939 | 29688.9388 | 31542.9387 | 33396.9386 | 35250.9384
c€/Kg | 3.94 |  | 197.9784 | 2167.3366 | 4136.6948 | 6106.0529 | 8075.4111 | 10044.7693 | 12014.1274 | 13983.4856 | 15952.8438 | 17922.2019 | 19891.5601 | 21860.9183 | 23830.2764 | 25799.6346 | 27768.9928 | 29738.3509 | 31707.7091 | 33677.0673 | 35646.4254 | 37615.7836
c€/Kg | 3.4 |  | 371.0159 | 2455.7323 | 4540.4488 | 6625.1653 | 8709.8817 | 10794.5982 | 12879.3147 | 14964.0311 | 17048.7476 | 19133.4641 | 21218.1805 | 23302.897 | 25387.6135 | 27472.33 | 29557.0464 | 31641.7629 | 33726.4794 | 35811.1958 | 37895.9123 | 39980.6288
c€/Kg | 2.86 |  | 544.0533 | 2744.1281 | 4944.2029 | 7144.2776 | 9344.3524 | 11544.4272 | 13744.5019 | 15944.5767 | 18144.6515 | 20344.7262 | 22544.801 | 24744.8758 | 26944.9505 | 29145.0253 | 31345.1001 | 33545.1748 | 35745.2496 | 37945.3244 | 40145.3991 | 42345.4739
c€/Kg | 2.32 |  | 717.0908 | 3032.5238 | 5347.9569 | 7663.39 | 9978.823 | 12294.2561 | 14609.6892 | 16925.1223 | 19240.5553 | 21555.9884 | 23871.4215 | 26186.8545 | 28502.2876 | 30817.7207 | 33133.1537 | 35448.5868 | 37764.0199 | 40079.4529 | 42394.886 | 44710.3191
c€/Kg | 1.78 |  | 890.1282 | 3320.9196 | 5751.711 | 8182.5023 | 10613.2937 | 13044.0851 | 15474.8764 | 17905.6678 | 20336.4592 | 22767.2505 | 25198.0419 | 27628.8333 | 30059.6246 | 32490.416 | 34921.2074 | 37351.9987 | 39782.7901 | 42213.5815 | 44644.3729 | 47075.1642
c€/Kg | 1.24 |  | 1063.1657 | 3609.3153 | 6155.465 | 8701.6147 | 11247.7643 | 13793.914 | 16340.0637 | 18886.2134 | 21432.363 | 23978.5127 | 26524.6624 | 29070.812 | 31616.9617 | 34163.1114 | 36709.261 | 39255.4107 | 41801.5604 | 44347.71 | 46893.8597 | 49440.0094
c€/Kg | 0 |  | 1460.5109 | 4271.5574 | 7082.6039 | 9893.6505 | 12704.697 | 15515.7435 | 18326.79 | 21137.8365 | 23948.883 | 26759.9295 | 29570.976 | 32382.0225 | 35193.069 | 38004.1155 | 40815.162 | 43626.2085 | 46437.255 | 49248.3015 | 52059.348 | 54870.3946

## I-ZonaClimatica (hidden)
Redexis Gas
Zonas climáticas
Listado preparado por "Business Intelligence fácil" a partir de la información del INE y de Google Maps | [12 empty] | Provincia | Capital | Altura de referencia (m) | >200 y <400 | >=400 y <600 | >=600 y <800 | >=800 y <1000 | >=1000
Más información en: | htttp://www.businessintelligence.info | [11 empty] | Albacete | D3 | 677 | D2 | El | El | El | El | Albacete | Alicante | Almería | Ávila | Badajoz | Barcelona | Bilbao | Burgos | Cáceres | Cádiz | Castellón | Ceuta | Ciudad_Real | Córdoba | Coruña | Cuenca | Donostia_San_Sebastián | Girona | Granada | Guadalajara | Huelva | Huesca | Jaén | León | Lleida | Logroño | Lugo | Madrid | Málaga | Melilla | Murcia | Ourense | Oviedo | Palencia | Palma_Mallorca | Las_Palmas | Pamplona | Pontevedra | Salamanca | Santander | Segovia | Sevilla | Soria | Tarragona | Tenerife | Teruel | Toledo | Valencia | Valladolid | Vitoria | Zamora | Zaragoza
Comunidad | Provincia | Población | Latitud | Longitud | Altitud | Habitantes | Hombres | Mujeres | Metros | Diferencia | # selector | Zona Climática | Alicante | B4 | 7 | C3 | Cl | D1 | D1 | El | Abengibre | Adsubia | Abla | Adanero | Acedera | Abrera | Abadiño | Abajas | Abadía | Alcalá de los Gazules | Aín | Ceuta | Abenójar | Adamuz | Abegondo | Abia de la Obispalía | Abaltzisketa | Agullana | Agrón | Abánades | Alájar | Abiego | Albanchez de Mágina | Acebedo | Abella de la Conca | Ábalos | Abadín | Acebeda (La) | Alameda | Melilla | Abanilla | Allariz | Allande | Abarca de Campos | Alaior | Agaete | Abáigar | Agolada | Abusejo | Alfoz de Lloredo | Abades | Aguadulce | Abejar | Aiguamúrcia | Adeje | Ababuj | Ajofrín | Ademuz | Adalia | Alegría-Dulantzi | Fresno de la Ribera | Abanto
Castilla La Mancha | Albacete | Abengibre | 39.21 | -1.5442 | 635.9763 | 930 | 473 | 457 | 677 | -41.0237 | 2 | D | Almería | A4 | 0 | B3 | B3 | C1 | Cl | D1 | Alatoz | Agost | Abrucena | Adrada (La) | Aceuchal | Aguilar de Segarra | Abanto y Ciérvana-Abanto Zierbena | Adrada de Haza | Abertura | Alcalá del Valle | Albocàsser |  | Agudo | Aguilar de la Frontera | Ames | Acebrón (El) | Aduna | Aiguaviva | Alamedilla | Ablanque | Aljaraque | Abizanda | Alcalá la Real | Algadefe | Àger | Agoncillo | Alfoz | Ajalvir | Alcaucín |  | Abarán | Amoeiro | Aller | Abia de las Torres | Alaró | Agüimes | Abárzuza | Arbo | Agallas | Ampuero | Adrada de Pirón | Alanís | Adradas | Albinyana | Agulo | Abejuela | Alameda de la Sagra | Ador | Aguasal | Amurrio | Fresno de Sayago | Acered
Castilla La Mancha | Albacete | Alatoz | 39.0946 | -1.3612 | 856.581 | 591 | 322 | 269 | 677 | 179.581 | 2 | D | Avila | El | 1054 | El | El | El | El | El | Albacete | Agres | Adra | Albornos | Ahillones | Aiguafreda | Ajangiz | Aguas Cándidas | Acebo | Algar | Alcalà de Xivert |  | Alamillo | Alcaracejos | Aranga | Alarcón | Aia | Albanyà | Albolote | Adobes | Almendro (El) | Adahuesca | Alcaudete | Alija del Infantado | Agramunt | Aguilar del Río Alhama | Antas de Ulla | Alameda del Valle | Alfarnate |  | Águilas | Arnoia (A) | Amieva | Aguilar de Campoo | Alcúdia | Aldea de San Nicolás (La) | Abaurregaina/Abaurrea Alta | Baiona | Ahigal de los Aceiteros | Anievas | Adrados | Albaida del Aljarafe | Ágreda | Albiol (L') | Alajeró | Aguatón | Albarreal de Tajo | Agullent | Aguilar de Campos | Añana | Friera de Valverde | Agón
Castilla La Mancha | Albacete | Albacete | 38.9977 | -1.8601 | 685.9573 | 169716 | 83838 | 85878 | 677 | 8.9573 | 2 | D | Badajoz | C4 | 168 | C3 | D1 | D1 | El | El | Albatana | Aigües | Albánchez | Aldeanueva de Santa Cruz | Alange | Alella | Alonsotegi | Aguilar de Bureba | Acehúche | Algeciras | Alcora (l') |  | Albaladejo | Almedinilla | Ares | Albaladejo del Cuende | Aizarnazabal | Albons | Albondón | Alaminos | Almonaster la Real | Agüero | Aldeaquemada | Almanza | Aitona | Ajamil de Cameros | Baleira | Álamo (El) | Alfarnatejo |  | Albudeite | Avión | Avilés | Alar del Rey | Algaida | Antigua | Abaurrepea/Abaurrea Baja | Barro | Ahigal de Villarino | Arenas de Iguña | Aguilafuente | Alcalá de Guadaíra | Alconaba | Alcanar | Arafo | Aguaviva | Alcabón | Aielo de Malferit | Alaejos | Aramaio | Fuente Encalada | Aguarón
Castilla La Mancha | Albacete | Albatana | 38.5698 | -1.5242 | 583.8509 | 810 | 412 | 398 | 677 | -93.1491 | 2 | D | Barcelona | C2 | 1 | Cl | D1 | D1 | El | El | Alborea | Albatera | Alboloduy | Aldeaseca | Albuera (La) | Alpens | Amorebieta-Etxano | Albillos | Aceituna | Algodonales | Alcudia de Veo |  | Alcázar de San Juan | Almodóvar del Río | Arteixo | Albalate de las Nogueras | Albiztur | Alp | Albuñán | Alarilla | Almonte | Aínsa-Sobrarbe | Andújar | Antigua (La) | Alamús (Els) | Albelda de Iregua | Baralla | Alcalá de Henares | Algarrobo |  | Alcantarilla | Baltar | Belmonte de Miranda | Alba de Cerrato | Andratx | Arrecife | Aberin | Bueu | Alameda de Gardón (La) | Argoños | Alconada de Maderuelo | Alcalá del Río | Alcubilla de Avellaneda | Alcover | Arico | Aguilar del Alfambra | Alcañizo | Aielo de Rugat | Alcazarén | Armiñón | Fuentelapeña | Aguilón
Castilla La Mancha | Albacete | Alborea | 39.2795 | -1.3959 | 700.4382 | 870 | 446 | 424 | 677 | 23.4382 | 2 | D | Bilbao | Cl | 214 | D1 | D1 | El | El | El | Alcadozo | Alcalalí | Albox | Aldehuela (La) | Alburquerque | Ametlla del Vallès (L') | Amoroto | Alcocero de Mola | Ahigal | Arcos de la Frontera | Alfondeguilla |  | Alcoba | Añora | Arzúa | Albendea | Alegia | Amer | Albuñol | Albalate de Zorita | Alosno | Aisa | Arjona | Ardón | Alàs i Cerc | Alberite | Barreiros | Alcobendas | Algatocín |  | Alcázares (Los) | Bande | Bimenes | Amayuelas de Arriba | Ariany | Artenara | Ablitas | Caldas de Reis | Alamedilla (La) | Arnuero | Aldea Real | Alcolea del Río | Alcubilla de las Peñas | Aldea (L') | Arona | Alacón | Alcaudete de la Jara | Alaquàs | Aldea de San Miguel | Arraia-Maeztu | Fuentes de Ropel | Ainzón
Castilla La Mancha | Albacete | Alcadozo | 38.6488 | -1.9815 | 926.3744 | 727 | 375 | 352 | 677 | 249.3744 | 4 | D | Burgos | El | 861 | El | El | El | El | El | Alcalá del Júcar | Alcocer de Planes | Alcolea | Amavida | Alconchel | Arenys de Mar | Arakaldo | Alfoz de Bricia | Albalá | Barbate | Algimia de Almonacid |  | Alcolea de Calatrava | Baena | Baña (A) | Alberca de Záncara (La) | Alkiza | Anglès | Albuñuelas | Albares | Aracena | Albalate de Cinca | Arjonilla | Arganza | Albagés (L') | Alcanadre | Becerreá | Alcorcón | Alhaurín de la Torre |  | Aledo | Baños de Molgas | Boal | Ampudia | Artà | Arucas | Adiós | Cambados | Alaraz | Arredondo | Aldealcorvo | Algaba (La) | Aldealafuente | Aldover | Barlovento | Alba | Alcolea de Tajo | Albaida | Aldeamayor de San Martín | Arrazua-Ubarrundia | Fuentesaúco | Aladrén
Castilla La Mancha | Albacete | Alcalá del Júcar | 39.1935 | -1.4297 | 564.6768 | 1361 | 720 | 641 | 677 | -112.3232 | 2 | D | Cáceres | C4 | 385 | D3 | D1 | El | El | El | Alcaraz | Alcoleja | Alcóntar | Arenal (El) | Alconera | Arenys de Munt | Arantzazu | Alfoz de Quintanadueñas | Alcántara | Barrios (Los) | Almazora/Almassora |  | Alcubillas | Belalcázar | Bergondo | Alcalá de la Vega | Altzaga | Arbúcies | Aldeire | Albendiego | Aroche | Albalatillo | Arquillos | Astorga | Albatàrrec | Aldeanueva de Ebro | Begonte | Aldea del Fresno | Alhaurín el Grande |  | Alguazas | Barbadás | Cabrales | Amusco | Banyalbufar | Betancuria | Aguilar de Codés | Campo Lameiro | Alba de Tormes | Astillero (El) | Aldealengua de Pedraza | Algámitas | Aldealices | Aleixar (L') | Breña Alta | Albalate del Arzobispo | Aldea en Cabo | Albal | Almenara de Adaja | Artziniega | Fuentesecas | Alagón
Castilla La Mancha | Albacete | Alcaraz | 38.6697 | -2.4926 | 946.7922 | 1664 | 828 | 836 | 677 | 269.7922 | 4 | D | Cádiz | A3 | 0 | B3 | B3 | C1 | Cl | D1 | Almansa | Alcoy/Alcoi | Alcudia de Monteagud | Arenas de San Pedro | Aljucén | Argençola | Areatza | Alfoz de Santa Gadea | Alcollarín | Benalup-Casas Viejas | Almedíjar |  | Aldea del Rey | Belmez | Betanzos | Alcantud | Altzo | Argelaguer | Alfacar | Alcocer | Arroyomolinos de León | Albelda | Arroyo del Ojanco | Balboa | Albesa | Alesanco | Bóveda | Algete | Almáchar |  | Alhama de Murcia | Barco de Valdeorras (O) | Cabranes | Antigüedad | Binissalem | Firgas | Aibar/Oibar | Cangas | Alba de Yeltes | Bárcena de Cicero | Aldealengua de Santa María | Almadén de la Plata | Aldealpozo | Alfara de Carles | Breña Baja | Albarracín | Aldeanueva de Barbarroya | Albalat de la Ribera | Amusquillo | Asparrena | Fuentespreadas | Alarba
Castilla La Mancha | Albacete | Almansa | 38.8694 | -1.0975 | 699.0923 | 25727 | 12760 | 12967 | 677 | 22.0923 | 2 | D | Castellón de la Plana | B3 | 18 | C2 | Cl | D1 | D1 | El | Alpera | Alfafara | Alhabia | Arevalillo | Almendral | Argentona | Arrankudiaga | Altable | Alcuéscar | Benaocaz | Almenara |  | Alhambra | Benamejí | Boimorto | Alcázar del Rey | Amezketa | Armentera (L') | Algarinejo | Alcolea de las Peñas | Ayamonte | Albero Alto | Baeza | Bañeza (La) | Albi (L') | Alesón | Burela | Alpedrete | Almargen |  | Archena | Beade | Candamo | Arconada | Búger | Gáldar | Allín | Cañiza (A) | Alberca (La) | Bárcena de Pie de Concha | Aldeanueva de la Serrezuela | Almensilla | Aldealseñor | Alforja | Buenavista del Norte | Albentosa | Aldeanueva de San Bartolomé | Albalat dels Sorells | Arroyo de la Encomienda | Ayala/Aiara | Galende | Alberite de San Juan
Castilla La Mancha | Albacete | Alpera | 38.9594 | -1.2312 | 855.4849 | 2409 | 1245 | 1164 | 677 | 178.4849 | 2 | D | Ceuta | B3 | 0 | B3 | Cl | C1 | D1 | D1 | Ayna | Alfàs del Pi (l') | Alhama de Almería | Arévalo | Almendralejo | Artés | Arratzu | Altos (Los) | Aldea del Cano | Bornos | Alquerías del Niño Perdido |  | Almadén | Blázquez (Los) | Boiro | Alcohujate | Andoain | Avinyonet de Puigventós | Alhama de Granada | Alcolea del Pinar | Beas | Albero Bajo | Bailén | Barjas | Alcanó | Alfaro | Carballedo | Ambite | Almogía |  | Beniel | Beariz | Cangas de Onís | Astudillo | Bunyola | Haría | Allo | Catoira | Alberguería de Argañán (La) | Bareyo | Aldeanueva del Codonal | Arahal | Aldehuela de Periáñez | Alió | Candelaria | Alcaine | Almendral de la Cañada | Albalat dels Tarongers | Ataquines | Baños de Ebro/Mañueta | Gallegos del Pan | Albeta
Castilla La Mancha | Albacete | Ayna | 38.5532 | -2.0708 | 705.988 | 827 | 442 | 385 | 677 | 28.988 | 2 | D | Ciudad real | D3 | 630 | D2 | El | El | El | El | Balazote | Algorfa | Alicún | Aveinte | Arroyo de San Serván | Avià | Arrieta | Ameyugo | Aldea del Obispo (La) | Bosque (El) | Altura |  | Almadenejos | Bujalance | Boqueixón | Alconchel de la Estrella | Anoeta | Banyoles | Alhendín | Alcoroches | Berrocal | Alberuela de Tubo | Baños de la Encina | Barrios de Luna (Los) | Alcarràs | Almarza de Cameros | Castro de Rei | Anchuelo | Álora |  | Blanca | Blancos (Os) | Cangas del Narcea | Autilla del Pino | Calvià | Ingenio | Altsasu/Alsasua | Cerdedo | Alconada | Cabezón de la Sal | Aldeasoña | Aznalcázar | Aldehuelas (Las) | Almoster | Fasnia | Alcalá de la Selva | Almonacid de Toledo | Alberic | Bahabón | Barrundia | Gallegos del Río | Alborge
Castilla La Mancha | Albacete | Balazote | 38.8841 | -2.1508 | 774.1191 | 2453 | 1266 | 1187 | 677 | 97.1191 | 2 | D | Córdoba | B4 | 113 | C3 | C2 | D1 | D1 | El | Ballestero (El) | Algueña | Almería | Avellaneda | Atalaya | Avinyó | Arrigorriaga | Anguix | Aldeacentenera | Cádiz | Arañuel |  | Almagro | Cabra | Brión | Algarra | Antzuola | Bàscara | Alicún de Ortega | Aldeanueva de Guadalajara | Bollullos Par del Condado | Alcalá de Gurrea | Beas de Segura | Bembibre | Alcoletge | Anguciana | Castroverde | Aranjuez | Alozaina |  | Bullas | Boborás | Caravia | Autillo de Campos | Campanet | Mogán | Améscoa Baja | Cotobade | Aldea del Obispo | Cabezón de Liébana | Aldehorno | Aznalcóllar | Alentisque | Altafulla | Frontera | Alcañiz | Almorox | Alborache | Barcial de la Loma | Berantevilla | Gamones | Alcalá de Ebro
Castilla La Mancha | Albacete | Ballestero (El) | 38.8411 | -2.4554 | 1022.816 | 481 | 246 | 235 | 677 | 345.816 | 4 | D | Coruña (a) | Cl | 0 | Cl | D1 | D1 | El | El | Balsa de Ves | Alicante/Alacant | Almócita | Ávila | Azuaga | Avinyonet del Penedès | Artea | Aranda de Duero | Aldeanueva de la Vera | Castellar de la Frontera | Ares del Maestre |  | Almedina | Cañete de las Torres | Cabana de Bergantiños | Aliaguilla | Arama | Begur | Almegíjar | Algar de Mesa | Bonares | Alcalá del Obispo | Bedmar y Garcíez | Benavides | Alfarràs | Anguiano | Cervantes | Arganda del Rey | Alpandeire |  | Calasparra | Bola (A) | Carreño | Ayuela | Campos | Moya | Ancín | Covelo | Aldeacipreste | Cabuérniga | Aldehuela del Codonal | Badolatosa | Aliud | Ametlla de Mar (L') | Fuencaliente de la Palma | Alcorisa | Añover de Tajo | Alboraya | Barruelo del Valle | Bernedo | Gema | Alcalá de Moncayo
Castilla La Mancha | Albacete | Balsa de Ves | 39.2644 | -1.1953 | 753.8686 | 226 | 116 | 110 | 677 | 76.8686 | 2 | D | Cuenca | D2 | 975 | El | El | El | El | El | Barrax | Almoradí | Alsodux | Barco de Ávila (El) | Badajoz | Badalona | Artzentales | Arandilla | Aldeanueva del Camino | Chiclana de la Frontera | Argelita |  | Almodóvar del Campo | Carcabuey | Cabanas | Almarcha (La) | Aretxabaleta | Bellcaire d'Empordà | Almuñécar | Algora | Cabezas Rubias | Alcampell | Begíjar | Benuza | Alfés | Arenzana de Abajo | Cervo | Arroyomolinos | Antequera |  | Campos del Río | Bolo (O) | Caso | Baltanás | Capdepera | Oliva (La) | Andosilla | Crecente | Aldeadávila de la Ribera | Camaleño | Aldeonte | Benacazón | Almajano | Ampolla (L') | Garachico | Alfambra | Arcicóllar | Albuixech | Becilla de Valderaduey | Campezo/Kanpezu | Granja de Moreruela | Alconchel de Ariza
Castilla La Mancha | Albacete | Barrax | 39.0457 | -2.2002 | 730.8005 | 2049 | 1043 | 1006 | 677 | 53.8005 | 2 | D | Donostia-San Sebastián | Cl | 5 | D1 | D1 | El | El | El | Bienservida | Almudaina | Antas | Barraco (El) | Barcarrota | Badia del Vallès | Atxondo | Arauzo de Miel | Aldehuela de Jerte | Chipiona | Artana |  | Almuradiel | Cardeña | Camariñas | Almendros | Arrasate/Mondragón | Besalú | Alpujarra de la Sierra | Alhóndiga | Cala | Alcolea de Cinca | Bélmez de la Moraleda | Bercianos del Páramo | Algerri | Arenzana de Arriba | Chantada | Atazar (El) | Árchez |  | Caravaca de la Cruz | Calvos de Randín | Castrillón | Baquerín de Campos | Castell (Es) | Pájara | Añorbe | Cuntis | Aldealengua | Camargo | Anaya | Bollullos de la Mitación | Almaluez | Amposta | Garafía | Aliaga | Argés | Alcàntera de Xúquer | Benafarces | Elburgo/Burgelu | Granucillo | Aldehuela de Liestos
Castilla La Mancha | Albacete | Bienservida | 38.5152 | -2.6115 | 892.105 | 742 | 381 | 361 | 677 | 215.105 | 4 | D | Girona | C2 | 143 | D1 | D1 | El | El | El | Bogarra | Alqueria d'Asnar (l') | Arboleas | Barromán | Baterno | Bagà | Aulesti | Arauzo de Salce | Alía | Conil de la Frontera | Atzeneta del Maestrat |  | Anchuras | Carlota (La) | Cambre | Almodóvar del Pinar | Asteasu | Bescanó | Alquife | Alique | Calañas | Alcubierre | Benatae | Bercianos del Real Camino | Alguaire | Arnedillo | Corgo (O) | Batres | Archidona |  | Cartagena | Carballeda de Avia | Castropol | Bárcena de Campos | Ciutadella de Menorca | Palmas de Gran Canaria (Las) | Ansoáin | Dozón | Aldeanueva de Figueroa | Campoo de Enmedio | Añe | Bormujos | Almarza | Arboç (L') | Granadilla de Abona | Allepuz | Azután | Alcàsser | Bercero | Elciego | Guarrate | Alfajarín
Castilla La Mancha | Albacete | Bogarra | 38.5814 | -2.2142 | 877.0484 | 1021 | 531 | 490 | 677 | 200.0484 | 4 | D | Granada | C3 | 754 | D2 | D1 | El | El | El | Bonete | Altea | Armuña de Almanzora | Becedas | Benquerencia de la Serena | Balenyà | Bakio | Arauzo de Torre | Aliseda | Espera | Ayódar |  | Arenales de San Gregorio | Carpio (El) | Capela (A) | Almonacid del Marquesado | Astigarraga | Beuda | Arenas del Rey | Almadrones | Campillo (El) | Alerre | Cabra del Santo Cristo | Berlanga del Bierzo | Alins | Arnedo | Cospeito | Becerril de la Sierra | Ardales |  | Cehegín | Carballeda de Valdeorras | Coaña | Barruelo de Santullán | Consell | Puerto del Rosario | Anue | Estrada (A) | Aldeanueva de la Sierra | Campoo de Yuso | Arahuetes | Brenes | Almazán | Arbolí | Guancha (La) | Alloza | Barcience | Alcublas | Berceruelo | Elvillar/Bilar | Hermisende | Alfamén
Castilla La Mancha | Albacete | Bonete | 38.8693 | -1.3485 | 892.0386 | 1231 | 636 | 595 | 677 | 215.0386 | 4 | D | Guadalajara | D3 | 708 | D1 | El | El | El | El | Bonillo (El) | Aspe | Bacares | Becedillas | Berlanga | Balsareny | Balmaseda | Arcos | Almaraz | Gastor (El) | Azuébar |  | Arenas de San Juan | Castro del Río | Carballo | Altarejos | Ataun | Bisbal d'Empordà (La) | Armilla | Almoguera | Campofrío | Alfántega | Cambil | Boca de Huérgano | Almacelles | Arrúbal | Folgoso do Courel | Belmonte de Tajo | Arenas |  | Ceutí | Carballiño (O) | Colunga | Báscones de Ojeda | Costitx | San Bartolomé | Aoiz/Agoitz | Forcarei | Aldearrodrigo | Cartes | Arcones | Burguillos | Almazul | Argentera (L') | Guía de Isora | Allueva | Bargas | Alcúdia (l') | Berrueces | Erriberagoitia/Ribera Alta | Hiniesta (La) | Alforque
Castilla La Mancha | Albacete | Bonillo (El) | 38.9507 | -2.5396 | 1068.339 | 3069 | 1558 | 1511 | 677 | 391.339 | 4 | D | Huelva | B4 | 50 | B3 | Cl | C1 | D1 | D1 | Carcelén | Balones | Bayárcal | Bercial de Zapardiel | Bienvenida | Barberà del Vallès | Barakaldo | Arenillas de Riopisuerga | Almoharín | Grazalema | Barracas |  | Argamasilla de Alba | Conquista | Cariño | Arandilla del Arroyo | Azkoitia | Biure | Atarfe | Almonacid de Zorita | Cañaveral de León | Almudévar | Campillo de Arenas | Boñar | Almatret | Ausejo | Fonsagrada (A) | Berrueco (El) | Arriate |  | Cieza | Cartelle | Corvera de Asturias | Becerril de Campos | Deyá | San Bartolomé de Tirajana | Araitz | Fornelos de Montes | Aldearrubia | Castañeda | Arevalillo de Cega | Cabezas de San Juan (Las) | Almenar de Soria | Arnes | Güímar | Almohaja | Belvís de la Jara | Alcúdia de Crespins (l') | Bobadilla del Campo | Harana/Valle de Arana | Jambrina | Alhama de Aragón
Castilla La Mancha | Albacete | Carcelén | 39.1019 | -1.3089 | 917.2548 | 643 | 342 | 301 | 677 | 240.2548 | 4 | D | Huesca | D2 | 432 | El | El | El | El | El | Casas-Ibáñez | Banyeres de Mariola | Bayarque | Berlanas (Las) | Bodonal de la Sierra | Barcelona | Barrika | Arija | Arroyo de la Luz | Jerez de la Frontera | Bejís |  | Argamasilla de Calatrava | Córdoba | Carnota | Arcas del Villar | Azpeitia | Blanes | Baza | Alocén | Cartaya | Almunia de San Juan | Canena | Borrenes | Almenar | Autol | Foz | Berzosa del Lozoya | Atajate |  | Fortuna | Castrelo de Miño | Cudillero | Belmonte de Campos | Eivissa | Santa Brígida | Arakil | Gondomar | Aldeaseca de Alba | Castro-Urdiales | Armuña | Camas | Alpanseque | Ascó | Hermigua | Alobras | Borox | Aldaia | Bocigas | Iruña Oka/Iruña de Oca | Justel | Almochuel
Castilla La Mancha | Albacete | Casas-Ibáñez | 39.2852 | -1.4711 | 708.7758 | 4724 | 2441 | 2283 | 677 | 31.7758 | 2 | D | Jaén | C4 | 436 | C3 | D2 | D1 | El | El | Casas de Juan Núñez | Benasau | Bédar | Bernuy-Zapardiel | Burguillos del Cerro | Begues | Basauri | Arlanzón | Arroyomolinos | Jimena de la Frontera | Benafer |  | Arroba de los Montes | Doña Mencía | Carral | Arcos de la Sierra | Baliarrain | Boadella i les Escaules | Beas de Granada | Alovera | Castaño del Robledo | Almuniente | Carboneros | Brazuelo | Alòs de Balaguer | Azofra | Friol | Boadilla del Monte | Benadalid |  | Fuente Álamo de Murcia | Castrelo do Val | Degaña | Berzosilla | Escorca | Santa Lucía de Tirajana | Aranarache | Grove (O) | Aldeaseca de la Frontera | Cieza | Ayllón | Campana (La) | Arancón | Banyeres del Penedès | Icod de los Vinos | Alpeñés | Buenaventura | Alfafar | Bocos de Duero | Iruraiz-Gauna | Losacino | Almolda (La)
Castilla La Mancha | Albacete | Casas de Juan Núñez | 39.1019 | -1.5576 | 708.0665 | 1420 | 731 | 689 | 677 | 31.0665 | 2 | D | León | El | 346 | El | El | El | El | El | Casas de Lázaro | Beneixama | Beires | Berrocalejo de Aragona | Cabeza del Buey | Bellprat | Bedia | Arraya de Oca | Arroyomolinos de la Vera | Línea de la Concepción (La) | Benafigos |  | Ballesteros de Calatrava | Dos Torres | Cedeira | Arguisuelas | Beasain | Bolvir | Beas de Guadix | Alustante | Cerro de Andévalo (El) | Alquézar | Cárcheles | Burgo Ranero (El) | Alpicat | Badarán | Guitiriz | Boalo (El) | Benahavís |  | Jumilla | Castro Caldelas | Franco (El) | Boada de Campos | Esporles | Santa María de Guía de Gran Canaria | Aranguren | Guarda (A) | Aldeatejada | Cillorigo de Liébana | Barbolla | Cañada Rosal | Arcos de Jalón | Barberà de la Conca | Llanos de Aridane (Los) | Anadón | Burguillos de Toledo | Alfara de Algimia | Boecillo | Kripan | Losacio | Almonacid de la Cuba
Castilla La Mancha | Albacete | Casas de Lázaro | 38.7711 | -2.2419 | 955.0565 | 451 | 247 | 204 | 677 | 278.0565 | 4 | D | Lleida | D3 | 131 | D2 | El | El | El | El | Casas de Ves | Benejúzar | Benahadux | Blascomillán | Cabeza la Vaca | Berga | Berango | Atapuerca | Baños de Montemayor | Medina-Sidonia | Benasal |  | Bolaños de Calatrava | Encinas Reales | Cee | Arrancacepas | Beizama | Bordils | Benalúa | Angón | Chucena | Altorricón | Carolina (La) | Burón | Alt Àneu | Bañares | Guntín | Braojos | Benalauría |  | Librilla | Celanova | Gijón | Boadilla de Rioseco | Estellencs | Teguise | Arano | Illa de Arousa (A) | Aldeavieja de Tormes | Colindres | Basardilla | Cantillana | Arenillas | Batea | Matanza de Acentejo (La) | Andorra | Burujón | Alfara del Patriarca | Bolaños de Campos | Kuartango | Lubián | Almonacid de la Sierra
Castilla La Mancha | Albacete | Casas de Ves | 39.2584 | -1.3351 | 705.2325 | 774 | 411 | 363 | 677 | 28.2325 | 2 | D | Logroño | D2 | 379 | D1 | El | El | El | El | Caudete | Benferri | Benitagla | Blasconuño de Matacabras | Calamonte | Bigues i Riells | Bermeo | Ausines (Los) | Barrado | Olvera | Benicarló |  | Brazatortas | Espejo | Cerceda | Atalaya del Cañavate | Belauntza | Borrassà | Benalúa de las Villas | Anguita | Corteconcepción | Angüés | Castellar | Bustillo del Páramo | Anglesola | Baños de Río Tobía | Incio (O) | Brea de Tajo | Benalmádena |  | Lorca | Cenlle | Gozón | Boadilla del Camino | Felanitx | Tejeda | Arantza | Lalín | Aldehuela de la Bóveda | Comillas | Bercial | Carmona | Arévalo de la Sierra | Bellmunt del Priorat | Orotava (La) | Arcos de las Salinas | Cabañas de la Sagra | Alfarp | Brahojos de Medina | Labastida/Bastida | Luelmo | Almunia de Doña Godina (La)
Castilla La Mancha | Albacete | Caudete | 38.7027 | -0.99155 | 576.1887 | 10330 | 5232 | 5098 | 677 | -100.8113 | 2 | D | Lugo | D1 | 412 | El | El | El | El | El | Cenizate | Beniarbeig | Benizalón | Blascosancho | Calera de León | Borredà | Berriatua | Avellanosa de Muñó | Belvís de Monroy | Paterna de Rivera | Benicasim/Benicàssim |  | Cabezarados | Espiel | Cerdido | Barajas de Melo | Berastegi | Breda | Benamaurel | Anquela del Ducado | Cortegana | Ansó | Castillo de Locubín | Cabañas Raras | Arbeca | Baños de Rioja | Láncara | Brunete | Benamargosa |  | Lorquí | Chandrexa de Queixa | Grado | Brañosera | Ferreries | Telde | Aras | Lama (A) | Aldehuela de Yeltes | Corrales de Buelna (Los) | Bercimuel | Carrión de los Céspedes | Ausejo de la Sierra | Bellvei | Paso (El) | Arens de Lledó | Cabañas de Yepes | Alfarrasí | Bustillo de Chaves | Lagrán | Maderal (El) | Alpartir
Castilla La Mancha | Albacete | Cenizate | 39.3043 | -1.6615 | 709.0714 | 1330 | 705 | 625 | 677 | 32.0714 | 2 | D | Madrid | D3 | 589 | D1 | El | El | El | El | Chinchilla de Monte-Aragón | Beniardá | Bentarique | Bohodón (El) | Calzadilla de los Barros | Bruc (El) | Berriz | Bahabón de Esgueva | Benquerencia | Prado del Rey | Benlloch |  | Cabezarrubias del Puerto | Fernán-Núñez | Cesuras | Barchín del Hoyo | Bergara | Brunyola | Bérchules | Anquela del Pedregal | Cortelazor | Antillón | Cazalilla | Cabreros del Río | Arres | Berceo | Lourenzá | Buitrago del Lozoya | Benamocarra |  | Mazarrón | Coles | Grandas de Salime | Buenavista de Valdavia | Formentera | Teror | Arbizu | Marín | Almenara de Tormes | Corvera de Toranzo | Bernardos | Casariche | Baraona | Benifallet | Pinar de El Hierro (El) | Argente | Cabezamesada | Alfauir | Cabezón de Pisuerga | Laguardia | Madridanos | Ambel
Castilla La Mancha | Albacete | Chinchilla de Monte-Aragón | 38.9186 | -1.7228 | 886.0651 | 3803 | 2005 | 1798 | 677 | 209.0651 | 4 | D | Málaga | A3 | 0 | B3 | Cl | C1 | DI | DI | Corral-Rubio | Beniarrés | Berja | Bohoyo | Campanario | Brull (El) | Bilbao | Balbases (Los) | Berrocalejo | Puerto de Santa María (El) | Betxí |  | Calzada de Calatrava | Fuente-Tójar | Coirós | Bascuñana de San Pedro | Berrobi | Cabanelles | Bubión | Aranzueque | Cumbres de Enmedio | Aragüés del Puerto | Cazorla | Cabrillanes | Arsèguel | Bergasa | Lugo | Bustarviejo | Benaoján |  | Molina de Segura | Cortegada | Ibias | Bustillo de la Vega | Fornalutx | Tías | Arce/Artzi | Meaño | Almendra | Entrambasaguas | Bernuy de Porreros | Castilblanco de los Arroyos | Barca | Benissanet | Puerto de la Cruz | Ariño | Calera y Chozas | Algar de Palancia | Cabezón de Valderaduey | Lanciego/Lantziego | Mahide | Anento
Castilla La Mancha | Albacete | Corral-Rubio | 38.8351 | -1.461 | 874.6991 | 413 | 212 | 201 | 677 | 197.6991 | 2 | D | Melilla | A3 | 130 | B3 | B3 | C1 | Cl | D1 | Cotillas | Benidoleig | Canjáyar | Bonilla de la Sierra | Campillo de Llerena | Cabanyes (Les) | Busturia | Baños de Valdearados | Berzocana | Puerto Real | Borriana/Burriana |  | Campo de Criptana | Fuente la Lancha | Corcubión | Beamud | Bidegoian | Cabanes | Busquístar | Arbancón | Cumbres de San Bartolomé | Arén | Chiclana de Segura | Cacabelos | Artesa de Lleida | Bergasillas Bajera | Meira | Cabanillas de la Sierra | Benarrabá |  | Moratalla | Cualedro | Illano | Bustillo del Páramo de Carrión | Inca | Tinajo | Arcos (Los) | Meis | Anaya de Alba | Escalante | Boceguillas | Castilleja de Guzmán | Barcones | Bisbal de Falset (La) | Puntagorda | Azaila | Caleruela | Algemesí | Cabreros del Monte | Lantarón | Maire de Castroponce | Aniñón
Castilla La Mancha | Albacete | Cotillas | 38.4311 | -2.5069 | 937.312 | 161 | 86 | 75 | 677 | 260.312 | 4 | D | Murcia | B3 | 25 | C2 | Cl | D1 | D1 | El | Elche de la Sierra | Benidorm | Cantoria | Brabos | Capilla | Cabrera d'Anoia | Derio | Bañuelos de Bureba | Bohonal de Ibor | Puerto Serrano | Borriol |  | Cañada de Calatrava | Fuente Obejuna | Coristanco | Belinchón | Deba | Cadaqués | Cacín | Arbeteta | Cumbres Mayores | Argavieso | Chilluévar | Calzada del Coto | Artesa de Segre | Bezares | Mondoñedo | Cabrera (La) | Borge (El) |  | Mula | Entrimo | Illas | Calahorra de Boedo | Lloret de Vistalegre | Tuineje | Arellano | Moaña | Añover de Tormes | Guriezo | Brieva | Castilleja de la Cuesta | Bayubas de Abajo | Bisbal del Penedès (La) | Puntallana | Bádenas | Calzada de Oropesa | Algimia de Alfara | Campaspero | Lapuebla de Labarca | Malva | Añón de Moncayo
Castilla La Mancha | Albacete | Elche de la Sierra | 38.4476 | -2.0483 | 641.3206 | 3962 | 1971 | 1991 | 677 | -35.6794 | 2 | D | Ourense | C2 | 327 | D1 | El | El | El | El | Férez | Benifallim | Carboneras | Bularros | Carmonita | Cabrera de Mar | Dima | Barbadillo de Herreros | Botija | Rota | Cabanes |  | Caracuel de Calatrava | Fuente Palmera | Coruña (A) | Belmonte | Donostia-San Sebastián | Caldes de Malavella | Cádiar | Argecilla | Encinasola | Arguis | Escañuela | Campazas | Aspa | Bobadilla | Monforte de Lemos | Cadalso de los Vidrios | Burgo (El) |  | Murcia | Esgos | Langreo | Calzada de los Molinos | Lloseta | Valleseco | Areso | Mondariz | Arabayona de Mógica | Hazas de Cesto | Caballar | Castilleja del Campo | Bayubas de Arriba | Blancafort | Realejos (Los) | Báguena | Camarena | Alginet | Campillo (El) | Laudio/Llodio | Manganeses de la Lampreana | Aranda de Moncayo
Castilla La Mancha | Albacete | Férez | 38.356 | -2.0102 | 678.098 | 724 | 366 | 358 | 677 | 1.098 | 2 | D | Oviedo | Cl | 214 | D1 | D1 | El | El | El | Fuensanta | Benifato | Castro de Filabres | Burgohondo | Carrascalejo (El) | Cabrils | Durango | Barbadillo del Mercado | Brozas | San Fernando | Càlig |  | Carrión de Calatrava | Granjuela (La) | Culleredo | Belmontejo | Eibar | Calonge | Cájar | Armallones | Escacena del Campo | Ayerbe | Espelúy | Campo de Villavidel | Avellanes i Santa Linya (Les) | Brieva de Cameros | Monterroso | Camarma de Esteruelas | Campillos |  | Ojós | Gomesende | Laviana | Capillas | Llubí | Valsequillo de Gran Canaria | Arguedas | Mondariz-Balneario | Arapiles | Hermandad de Campoo de Suso | Cabañas de Polendos | Castillo de las Guardas (El) | Beratón | Bonastre | Rosario (El) | Bañón | Camarenilla | Almàssera | Camporredondo | Legutiano | Manganeses de la Polvorosa | Arándiga
Castilla La Mancha | Albacete | Fuensanta | 39.2464 | -2.0651 | 704.071 | 355 | 193 | 162 | 677 | 27.071 | 2 | D | Palencia | D1 | 722 | El | El | El | El | El | Fuente-Álamo | Benigembla | Chercos | Cabezas de Alambre | Casas de Don Pedro | Calaf | Ea | Barbadillo del Pez | Cabañas del Castillo | San José del Valle | Canet lo Roig |  | Carrizosa | Guadalcázar | Curtis | Beteta | Elduain | Camós | Calahorra (La) | Armuña de Tajuña | Fuenteheridos | Azanuy-Alins | Frailes | Camponaraya | Baix Pallars | Briñas | Muras | Campo Real | Cañete la Real |  | Pliego | Gudiña (A) | Lena | Cardeñosa de Volpejera | Llucmajor | Vega de San Mateo | Aria | Moraña | Arcediano | Herrerías | Cabezuela | Cazalla de la Sierra | Berlanga de Duero | Borges del Camp (Les) | San Andrés y Sauces | Barrachina | Campillo de la Jara (El) | Almiserà | Canalejas de Peñafiel | Leza | Manzanal de Arriba | Ardisa
Castilla La Mancha | Albacete | Fuente-Álamo | 38.6932 | -1.4318 | 823.3177 | 2716 | 1434 | 1282 | 677 | 146.3177 | 2 | D | Palma de Mallorca | B3 | 1 | B3 | C1 | Cl | D1 | D1 | Fuentealbilla | Benijófar | Chirivel | Cabezas del Pozo | Casas de Reina | Calders | Elantxobe | Barrio de Muñó | Cabezabellosa | San Roque | Castell de Cabres |  | Castellar de Santiago | Guijo (El) | Dodro | Boniches | Elgeta | Campdevànol | Calicasas | Arroyo de las Fraguas | Galaroza | Azara | Fuensanta de Martos | Candín | Balaguer | Briones | Navia de Suarna | Canencia | Canillas de Aceituno |  | Puerto Lumbreras | Irixo (O) | Llanera | Carrión de los Condes | Manacor | Yaiza | Aribe | Mos | Arco (El) | Lamasón | Calabazas de Fuentidueña | Constantina | Blacos | Bot | San Cristóbal de La Laguna | Bea | Camuñas | Almoines | Canillas de Esgueva | Moreda de Álava | Manzanal de los Infantes | Ariza
Castilla La Mancha | Albacete | Fuentealbilla | 39.2669 | -1.5492 | 664.727 | 2071 | 1062 | 1009 | 677 | -12.273 | 2 | D | Palmas de gran canaria (las) | A3 | 114 | A3 | A3 | A3 | B3 | B3 | Gineta (La) | Benilloba | Cóbdar | Cabezas del Villar | Castilblanco | Caldes d'Estrac | Elorrio | Barrios de Bureba (Los) | Cabezuela del Valle | Sanlúcar de Barrameda | Castellfort |  | Chillón | Hinojosa del Duque | Dumbría | Buciegas | Elgoibar | Campelles | Campotéjar | Atanzón | Gibraleón | Azlor | Fuerte del Rey | Cármenes | Barbens | Cabezón de Cameros | Negueira de Muñiz | Carabaña | Canillas de Albaida |  | Ricote | Larouco | Llanes | Castil de Vela | Mancor de la Vall |  | Armañanzas | Neves (As) | Armenteros | Laredo | Campo de San Pedro | Coria del Río | Bliecos | Botarell | San Juan de la Rambla | Beceite | Cardiel de los Montes | Almussafes | Carpio | Navaridas | Manzanal del Barco | Artieda
Castilla La Mancha | Albacete | Gineta (La) | 39.1129 | -1.996 | 691.8901 | 2418 | 1239 | 1179 | 677 | 14.8901 | 2 | D | Pamplona | D1 | 456 | El | El | El | El | El | Golosalvo | Benillup | Cuevas del Almanzora | Cabizuela | Castuera | Caldes de Montbui | Erandio | Barrios de Colina | Cabrero | Setenil de las Bodegas | Castellnovo |  | Ciudad Real | Hornachuelos | Fene | Buenache de Alarcón | Errenteria | Campllong | Cáñar | Atienza | Granada de Río-Tinto (La) | Baélls | Génave | Carracedelo | Baronia de Rialb (La) | Calahorra | Nogais (As) | Casarrubuelos | Carratraca |  | San Javier | Laza | Mieres | Castrejón de la Peña | Maó |  | Arróniz | Nigrán | Atalaya (La) | Liendo | Cantalejo | Coripe | Borjabad | Bràfim | San Miguel de Abona | Bello | Carmena | Alpuente | Casasola de Arión | Okondo | Matilla de Arzón | Asín
Castilla La Mancha | Albacete | Golosalvo | 39.2399 | -1.6366 | 737.8311 | 124 | 61 | 63 | 677 | 60.8311 | 2 | D | Pontevedra | Cl | 77 | Cl | D1 | D1 | El | El | Hellín | Benimantell | Dalías | Canales | Cheles | Calella | Ereño | Basconcillos del Tozo | Cáceres | Tarifa | Castellón de la Plana/Castelló de la Plana |  | Corral de Calatrava | Iznájar | Ferrol | Buenache de la Sierra | Errezil | Camprodon | Caniles | Auñón | Granado (El) | Bailo | Guardia de Jaén (La) | Carrizo | Bassella | Camprovín | Ourol | Cenicientos | Cartajima |  | San Pedro del Pinatar | Leiro | Morcín | Castrillo de Don Juan | Maria de la Salut |  | Arruazu | Oia | Babilafuente | Liérganes | Cantimpalos | Coronil (El) | Borobia | Cabacés | San Sebastián de la Gomera | Belmonte de San José | Carpio de Tajo (El) | Alqueria de la Comtessa (l') | Castrejón de Trabancos | Oyón-Oion | Matilla la Seca | Atea
Castilla La Mancha | Albacete | Hellín | 38.5122 | -1.7033 | 571.8438 | 30976 | 15507 | 15469 | 677 | -105.1562 | 2 | D | Salamanca | D2 | 770 | El | El | El | El | El | Herrera (La) | Benimarfull | Ejido (El) | Candeleda | Codosera (La) | Calldetenes | Ermua | Bascuñana | Cachorrilla | Torre Alháquime | Castillo de Villamalefa |  | Cortijos (Los) | Lucena | Fisterra | Buendía | Eskoriatza | Canet d'Adri | Capileira | Azuqueca de Henares | Higuera de la Sierra | Baldellou | Guarromán | Carrocera | Bausen | Canales de la Sierra | Outeiro de Rei | Cercedilla | Cártama |  | Santomera | Lobeira | Muros de Nalón | Castrillo de Onielo | Marratxí |  | Artajona | Pazos de Borbén | Bañobárez | Limpias | Carbonero el Mayor | Corrales (Los) | Buberos | Cabra del Camp | Santa Cruz de la Palma | Berge | Carranque | Alzira | Castrillo-Tejeriego | Peñacerrada-Urizaharra | Mayalde | Ateca
Castilla La Mancha | Albacete | Herrera (La) | 38.9618 | -2.1265 | 715.7388 | 350 | 176 | 174 | 677 | 38.7388 | 2 | D | Santa cruz de Tenerife | A3 | 0 | A3 | A3 | A3 | B3 | B3 | Higueruela | Benimassot | Enix | Cantiveros | Cordobilla de Lácara | Callús | Errigoiti | Belbimbre | Cadalso | Trebujena | Catí |  | Cózar | Luque | Frades | Campillo de Altobuey | Ezkio-Itsaso | Cantallops | Carataunas | Baides | Hinojales | Ballobar | Higuera de Calatrava | Carucedo | Belianes | Cañas | Palas de Rei | Cervera de Buitrago | Casabermeja |  | Torre-Pacheco | Lobios | Nava | Castrillo de Villavega | Mercadal (Es) |  | Artazu | Poio | Barbadillo | Luena | Carrascal del Río | Cuervo de Sevilla (El) | Buitrago | Calafell | Santa Cruz de Tenerife | Bezas | Carriches | Andilla | Castrillo de Duero | Ribera Baja/Erribera Beitia | Melgar de Tera | Azuara
Castilla La Mancha | Albacete | Higueruela | 38.9642 | -1.4451 | 1038.131 | 1263 | 635 | 628 | 677 | 361.131 | 4 | D | Santander | Cl | 1 | Cl | D1 | D1 | El | El | Hoya-Gonzalo | Benimeli | Felix | Cardeñosa | Coronada (La) | Calonge de Segarra | Etxebarri | Belorado | Calzadilla | Ubrique | Caudiel |  | Daimiel | Montalbán de Córdoba | Irixoa | Campillos-Paravientos | Gabiria | Capmany | Cástaras | Baños de Tajo | Hinojos | Banastás | Hinojares | Castilfalé | Bell-lloc d'Urgell | Canillas de Río Tuerto | Pantón | Chapinería | Casarabonela |  | Torres de Cotillas (Las) | Maceda | Navia | Castromocho | Migjorn Gran (Es) |  | Atez | Ponte Caldelas | Barbalos | Marina de Cudeyo | Casla | Dos Hermanas | Burgo de Osma-Ciudad de Osma | Camarles | Santa Úrsula | Blancas | Casar de Escalona (El) | Anna | Castrobol | Salvatierra/Agurain | Micereces de Tera | Badules
Castilla La Mancha | Albacete | Hoya-Gonzalo | 38.9602 | -1.5543 | 935.8157 | 741 | 382 | 359 | 677 | 258.8157 | 4 | D | Segovia | D2 | 1013 | El | El | El | El | El | Jorquera | Benissa | Fiñana | Carrera (La) | Corte de Peleas | Campins | Etxebarria | Berberana | Caminomorisco | Vejer de la Frontera | Cervera del Maestre |  | Fernán Caballero | Montemayor | Laracha (A) | Campillos-Sierra | Gaintza | Cassà de la Selva | Castilléjar | Bañuelos | Huelva | Barbastro | Hornos | Castrillo de Cabrera | Bellaguarda | Cárdenas | Paradela | Chinchón | Casares |  | Totana | Manzaneda | Noreña | Cervatos de la Cueza | Montuïri |  | Auritz/Burguete | Ponteareas | Barceo | Mazcuerras | Castillejo de Mesleón | Écija | Cabrejas del Campo | Cambrils | Santiago del Teide | Blesa | Casarrubios del Monte | Antella | Castrodeza | Samaniego | Milles de la Polvorosa | Bagüés
Castilla La Mancha | Albacete | Jorquera | 39.1748 | -1.521 | 620.2926 | 477 | 242 | 235 | 677 | -56.7074 | 2 | D | Sevilla | B4 | 9 | B3 | C2 | C1 | DI | El | Letur | Benitachell/Poble Nou de Benitatxell (el) | Fines | Casas del Puerto | Cristina | Canet de Mar | Forua | Berlangas de Roa | Campillo de Deleitosa | Villaluenga del Rosario | Chert/Xert |  | Fontanarejo | Montilla | Laxe | Campos del Paraíso | Gaztelu | Castell-Platja d'Aro | Castril | Barriopedro | Isla Cristina | Barbués | Huelma | Castrillo de la Valduerna | Bellcaire d'Urgell | Casalarreina | Páramo (O) | Ciempozuelos | Coín |  | Ulea | Maside | Onís | Cervera de Pisuerga | Muro |  | Ayegui | Pontecesures | Barruecopardo | Medio Cudeyo | Castro de Fuentidueña | Espartinas | Cabrejas del Pinar | Capafonts | Sauzal (El) | Bordón | Casasbuenas | Aras de los Olmos | Castromembibre | San Millán/Donemiliaga | Molacillos | Balconchán
Castilla La Mancha | Albacete | Letur | 38.3655 | -2.102 | 746.7882 | 1122 | 555 | 567 | 677 | 69.7882 | 2 | D | Soria | El | 984 | El | El | El | El | El | Lezuza | Biar | Fondón | Casasola | Don Álvaro | Canovelles | Fruiz | Berzosa de Bureba | Campo Lugar | Villamartín | Chilches/Xilxes |  | Fuencaliente | Montoro | Lousame | Cañada del Hoyo | Getaria | Castellfollit de la Roca | Cenes de la Vega | Berninches | Jabugo | Barbuñales | Huesa | Castrocalbón | Bellmunt d'Urgell | Castañares de Rioja | Pastoriza (A) | Cobeña | Colmenar |  | Unión (La) | Melón | Oviedo | Cevico de la Torre | Palma |  | Azagra | Pontevedra | Bastida (La) | Meruelo | Castrojimeno | Estepa | Calatañazor | Capçanes | Silos (Los) | Bronchales | Castillo de Bayuela | Atzeneta d'Albaida | Castromonte | Urkabustaiz | Molezuelas de la Carballeda | Bárboles
Castilla La Mancha | Albacete | Lezuza | 38.949 | -2.3538 | 916.73 | 1650 | 834 | 816 | 677 | 239.73 | 4 | D | Tarragona | B3 | 1 | C2 | Cl | D1 | D1 | El | Liétor | Bigastro | Gádor | Casavieja | Don Benito | Cànoves i Samalús | Galdakao | Bozoó | Cañamero | Zahara | Chodos/Xodos |  | Fuenllana | Monturque | Malpica de Bergantiños | Cañada Juncosa | Hernani | Castelló d'Empúries | Chauchina | Bodera (La) | Lepe | Bárcabo | Ibros | Castrocontrigo | Bellpuig | Castroviejo | Pedrafita do Cebreiro | Collado Mediano | Comares |  | Villanueva del Río Segura | Merca (A) | Parres | Cevico Navero | Petra |  | Azuelo | Porriño (O) | Béjar | Miengo | Castroserna de Abajo | Fuentes de Andalucía | Caltojar | Caseres | Tacoronte | Bueña | Cazalegas | Ayora | Castronuevo de Esgueva | Valdegovía/Gaubea | Mombuey | Bardallur
Castilla La Mancha | Albacete | Liétor | 38.5429 | -1.9529 | 671.197 | 1445 | 741 | 704 | 677 | -5.803 | 2 | D | Teruel | D2 | 995 | El | El | El | El | El | Madrigueras | Bolulla | Gallardos (Los) | Casillas | Entrín Bajo | Canyelles | Galdames | Brazacorta | Cañaveral |  | Chóvar |  | Fuente el Fresno | Moriles | Mañón | Canalejas del Arroyo | Hernialde | Cellera de Ter (La) | Chimeneas | Brihuega | Linares de la Sierra | Belver de Cinca | Iruela (La) | Castropodame | Bellver de Cerdanya | Cellorigo | Pobra do Brollón (A) | Collado Villalba | Cómpeta |  | Yecla | Mezquita (A) | Peñamellera Alta | Cisneros | Pobla (Sa) |  | Bakaiku | Portas | Beleña | Miera | Castroserracín | Garrobo (El) | Cañamaque | Castellvell del Camp | Tanque (El) | Burbáguena | Cebolla | Barx | Castronuño | Villabuena de Álava/Eskuernaga | Monfarracinos | Belchite
Castilla La Mancha | Albacete | Madrigueras | 39.2371 | -1.8002 | 692.8739 | 4938 | 2543 | 2395 | 677 | 15.8739 | 2 | D | Toledo | C4 | 445 | D3 | D2 | El | El | El | Mahora | Busot | Garrucha | Castellanos de Zapardiel | Esparragalejo | Capellades | Gamiz-Fika | Briviesca | Carbajo |  | Cinctorres |  | Granátula de Calatrava | Nueva Carteya | Mazaricos | Cañamares | Hondarribia | Celrà | Churriana de la Vega | Budia | Lucena del Puerto | Benabarre | Iznatoraf | Castrotierra de Valmadrigal | Bellvís | Cenicero | Pol | Colmenar de Oreja | Cortes de la Frontera |  |  | Montederramo | Peñamellera Baja | Cobos de Cerrato | Pollença |  | Barañain | Redondela | Bermellar | Molledo | Cedillo de la Torre | Gelves | Candilichera | Catllar (El) | Tazacorte | Cabra de Mora | Cedillo del Condado | Barxeta | Castroponce | Vitoria-Gasteiz | Montamarta | Belmonte de Gracián
Castilla La Mancha | Albacete | Mahora | 39.2128 | -1.7253 | 667.1957 | 1422 | 712 | 710 | 677 | -9.8043 | 2 | D | Valencia | B3 | 8 | C2 | Cl | D1 | D1 | El | Masegoso | Callosa d'En Sarrià | Gérgal | Cebreros | Esparragosa de la Serena | Capolat | Garai | Bugedo | Carcaboso |  | Cirat |  | Guadalmez | Obejo | Melide | Cañavate (El) | Ibarra | Cervià de Ter | Cijuela | Bujalaro | Manzanilla | Benasque | Jabalquinto | Cea | Benavent de Segrià | Cervera del Río Alhama | Pontenova (A) | Colmenar del Arroyo | Cuevas Bajas |  |  | Monterrei | Pesoz | Collazos de Boedo | Porreres |  | Barásoain | Ribadumia | Berrocal de Huebra | Noja | Cerezo de Abajo | Gerena | Carabantes | Colldejou | Tegueste | Calaceite | Cerralbos (Los) | Bèlgida | Castroverde de Cerrato | Yécora/Iekora | Moral de Sayago | Berdejo
Castilla La Mancha | Albacete | Masegoso | 38.7184 | -2.3159 | 1109.367 | 95 | 53 | 42 | 677 | 432.367 | 5 | E | Valladolid | D2 | 704 | El | El | El | El | El | Minaya | Callosa de Segura | Huécija | Cepeda la Mora | Esparragosa de Lares | Cardedeu | Gatika | Buniel | Carrascalejo |  | Cortes de Arenoso |  | Herencia | Palenciana | Mesía | Cañaveras | Idiazabal | Cistella | Cogollos de Guadix | Bustares | Marines (Los) | Berbegal | Jaén | Cebanico | Biosca | Cidamón | Portomarín | Colmenar Viejo | Cuevas de San Marcos |  |  | Muíños | Piloña | Congosto de Valdavia | Puigpunyent |  | Barbarin | Rodeiro | Berrocal de Salvatierra | Penagos | Cerezo de Arriba | Gilena | Caracena | Conesa | Tijarafe | Calamocha | Cervera de los Montes | Bellreguard | Ceinos de Campos | Zalduondo | Moraleja de Sayago | Berrueco
Castilla La Mancha | Albacete | Minaya | 39.2715 | -2.3199 | 725.5837 | 1775 | 900 | 875 | 677 | 48.5837 | 2 | D | Vitoria-Gasteiz | D1 | 512 | El | El | El | El | El | Molinicos | Calpe/Calp | Huércal-Overa | Chamartín | Feria | Cardona | Gautegiz Arteaga | Burgos | Casar de Cáceres |  | Costur |  | Hinojosas de Calatrava | Palma del Río | Miño | Cañaveruelas | Ikaztegieta | Colera | Cogollos de la Vega | Cabanillas del Campo | Minas de Riotinto | Bielsa | Jamilena | Cebrones del Río | Bòrdes (Es) | Cihuri | Quiroga | Colmenarejo | Cuevas del Becerro |  |  | Nogueira de Ramuín | Ponga | Cordovilla la Real | Salines (Ses) |  | Bargota | Rosal (O) | Boada | Peñarrubia | Chañe | Gines | Carrascosa de Abajo | Constantí | Valle Gran Rey | Calanda | Chozas de Canales | Bellús | Cervillego de la Cruz | Zambrana | Moraleja del Vino | Biel
Castilla La Mancha | Albacete | Molinicos | 38.468 | -2.2378 | 857.9905 | 1091 | 558 | 533 | 677 | 180.9905 | 2 | D | Zamora | D2 | 617 | El | El | El | El | El | Montalvos | Campello (el) | Huércal de Almería | Cillán | Fregenal de la Sierra | Carme | Gernika-Lumo | Busto de Bureba | Casar de Palomero |  | Coves de Vinromà (les) |  | Horcajo de los Montes | Pedro Abad | Moeche | Cañete | Irun | Colomers | Colomera | Campillo de Dueñas | Moguer | Bierge | Jimena | Chozas de Abajo | Borges Blanques (Les) | Cirueña | Rábade | Corpa | Cútar |  |  | Oímbra | Pravia | Cubillas de Cerrato | Sant Antoni de Portmany |  | Barillas | Salceda de Caselas | Bodón (El) | Pesaguero | Cilleruelo de San Mamés | Guadalcanal | Carrascosa de la Sierra | Corbera d'Ebre | Vallehermoso | Calomarde | Chueca | Benagéber | Cigales | Zigoitia | Morales de Rey | Bijuesca
Castilla La Mancha | Albacete | Montalvos | 39.1669 | -2.0277 | 710 | 134 | 70 | 64 | 677 | 33 | 2 | D | Zaragoza | D3 | 207 | D2 | El | El | El | El | Montealegre del Castillo | Campo de Mirra/Camp de Mirra (el) | Illar | Cisla | Fuenlabrada de los Montes | Casserres | Getxo | Cabañes de Esgueva | Casares de las Hurdes |  | Culla |  | Labores (Las) | Pedroche | Monfero | Cañizares | Irura | Corçà | Cortes de Baza | Campillo de Ranas | Nava (La) | Biescas | Jódar | Cimanes de la Vega | Bossòst | Clavijo | Ribadeo | Coslada | Estepona |  |  | Ourense | Proaza | Dehesa de Montejo | Sant Joan |  | Basaburua | Salvaterra de Miño | Bogajo | Pesquera | Cobos de Fuentidueña | Guillena | Casarejos | Cornudella de Montsant | Valverde | Camañas | Ciruelos | Benaguasil | Ciguñuela | Zuia | Morales de Toro | Biota
Castilla La Mancha | Albacete | Montealegre del Castillo | 38.787 | -1.3253 | 811.8585 | 2305 | 1197 | 1108 | 677 | 134.8585 | 2 | D | [8 empty] | Motilleja | Cañada | Instinción | Colilla (La) | Fuente de Cantos | Castell de l'Areny | Gizaburuaga | Cabezón de la Sierra | Casas de Don Antonio |  | Eslida |  | Llanos del Caudillo | Peñarroya-Pueblonuevo | Mugardos | Carboneras de Guadazaón | Itsasondo | Cornellà del Terri | Cortes y Graena | Campisábalos | Nerva | Binaced | Lahiguera | Cimanes del Tejar | Bovera | Cordovín | Ribas de Sil | Cubas de la Sagra | Faraján |  |  | Paderne de Allariz | Quirós | Dehesa de Romanos | Sant Joan de Labritja |  | Baztan | Sanxenxo | Bouza (La) | Piélagos | Coca | Herrera | Castilfrío de la Sierra | Creixell | Victoria de Acentejo (La) | Camarena de la Sierra | Cobeja | Benavites | Cistérniga |  | Morales de Valverde | Bisimbre
Castilla La Mancha | Albacete | Motilleja | 39.1806 | -1.7919 | 679.5121 | 585 | 288 | 297 | 677 | 2.5121 | 2 | D | [8 empty] | Munera | Castalla | Laroya | Collado de Contreras | Fuente del Arco | Castellar de n'Hug | Gordexola | Caleruega | Casas de Don Gómez |  | Espadilla |  | Luciana | Posadas | Muros | Cardenete | Larraul | Crespià | Cuevas del Campo | Cañizar | Niebla | Binéfar | Larva | Cistierna | Cabanabona | Corera | Ribeira de Piquín | Daganzo de Arriba | Frigiliana |  |  | Padrenda | Regueras (Las) | Dueñas | Sant Josep de sa Talaia |  | Beintza-Labaien | Silleda | Bóveda del Río Almar | Polaciones | Codorniz | Huévar del Aljarafe | Castillejo de Robledo | Cunit | Vilaflor | Camarillas | Cobisa | Beneixida | Cogeces de Íscar |  | Morales del Vino | Boquiñeni
Castilla La Mancha | Albacete | Munera | 39.0398 | -2.4825 | 934.6063 | 3843 | 1945 | 1898 | 677 | 257.6063 | 4 | D | [8 empty] | Navas de Jorquera | Castell de Castells | Láujar de Andarax | Collado del Mirón | Fuente del Maestre | Castellar del Riu | Gorliz | Campillo de Aranda | Casas de Millán |  | Fanzara |  | Malagón | Pozoblanco | Muxía | Carrascosa | Lasarte-Oria | Cruïlles, Monells i Sant Sadurní de l'Heura | Cúllar | Canredondo | Palma del Condado (La) | Bisaurri | Linares | Congosto | Cabó | Cornago | Riotorto | Escorial (El) | Fuengirola |  |  | Parada de Sil | Ribadedeva | Espinosa de Cerrato | Sant Llorenç des Cardassar |  | Beire | Soutomaior | Brincones | Polanco | Collado Hermoso | Isla Mayor | Castilruiz | Deltebre | Villa de Mazo | Caminreal | Consuegra | Benetússer | Cogeces del Monte |  | Moralina | Bordalba
Castilla La Mancha | Albacete | Navas de Jorquera | 39.2807 | -1.719 | 711 | 556 | 284 | 272 | 677 | 34 | 2 | D | [8 empty] | Nerpio | Castell de Guadalest (el) | Líjar | Constanzana | Fuentes de León | Castellar del Vallès | Güeñes | Campolara | Casas de Miravete |  | Figueroles |  | Manzanares | Priego de Córdoba | Narón | Carrascosa de Haro | Lazkao | Darnius | Cúllar Vega | Cantalojas | Palos de la Frontera | Biscarrués | Lopera | Corbillos de los Oteros | Camarasa | Corporales | Samos | Estremera | Fuente de Piedra |  |  | Pereiro de Aguiar (O) | Ribadesella | Espinosa de Villagonzalo | Sant Lluís |  | Belascoáin | Tomiño | Buenamadre | Potes | Condado de Castilnovo | Lantejuela (La) | Centenera de Andaluz | Duesaigües |  | Cañada de Benatanduz | Corral de Almaguer | Beniarjó | Corcos |  | Moreruela de los Infanzones | Borja
Castilla La Mancha | Albacete | Nerpio | 38.148 | -2.3025 | 1084.768 | 1538 | 824 | 714 | 677 | 407.768 | 5 | E | [8 empty] | Ontur | Catral | Lubrín | Crespos | Garbayuela | Castellbell i el Vilar | Ibarrangelu | Canicosa de la Sierra | Casas del Castañar |  | Forcall |  | Membrilla | Puente Genil | Neda | Casas de Benítez | Leaburu | Das | Darro | Cardoso de la Sierra (El) | Paterna del Campo | Blecua y Torres | Lupión | Corullón | Canejan | Cuzcurrita de Río Tirón | Sarria | Fresnedillas de la Oliva | Gaucín |  |  | Peroxa (A) | Ribera de Arriba | Frechilla | Santa Eugènia |  | Bera/Vera de Bidasoa | Tui | Buenavista | Puente Viesgo | Corral de Ayllón | Lebrija | Cerbón | Espluga de Francolí (L') |  | Cañada de Verich (La) | Cuerva | Beniatjar | Corrales de Duero |  | Moreruela de Tábara | Botorrita
Castilla La Mancha | Albacete | Ontur | 38.6147 | -1.4985 | 656.9244 | 2349 | 1158 | 1191 | 677 | -20.0756 | 2 | D | [8 empty] | Ossa de Montiel | Cocentaina | Lucainena de las Torres | Cuevas del Valle | Garlitos | Castellbisbal | Igorre | Cantabrana | Casas del Monte |  | Fuente la Reina |  | Mestanza | Rambla (La) | Negreira | Casas de Fernando Alonso | Legazpi | Escala (L') | Dehesas de Guadix | Casa de Uceda | Paymogo | Boltaña | Mancha Real | Crémenes | Castell de Mur | Daroca de Rioja | Saviñao (O) | Fresno de Torote | Genalguacil |  |  | Petín | Riosa | Fresno del Río | Santa Eulalia del Río |  | Berbinzana | Valga | Cabaco (El) | Ramales de la Victoria | Cozuelos de Fuentidueña | Lora de Estepa | Cidones | Falset |  | Cañada Vellida | Domingo Pérez | Benicolet | Cubillas de Santa Marta |  | Muelas de los Caballeros | Brea de Aragón
Castilla La Mancha | Albacete | Ossa de Montiel | 38.9633 | -2.7454 | 911.2698 | 2706 | 1358 | 1348 | 677 | 234.2698 | 4 | D | [8 empty] | Paterna del Madera | Confrides | Lúcar | Diego del Carpio | Garrovilla (La) | Castellcir | Ispaster | Carazo | Casatejada |  | Fuentes de Ayódar |  | Miguelturra | Rute | Noia | Casas de Garcimolina | Legorreta | Espinelves | Deifontes | Casar (El) | Puebla de Guzmán | Bonansa | Marmolejo | Cuadros | Castellar de la Ribera | Enciso | Sober | Fuenlabrada | Guaro |  |  | Piñor | Salas | Frómista | Santa Margalida |  | Beriáin | Vigo | Cabeza de Béjar (La) | Rasines | Cubillo | Lora del Río | Cigudosa | Fatarella (La) |  | Cañizar del Olivar | Dosbarrios | Benicull de Xúquer | Cuenca de Campos |  | Muelas del Pan | Bubierca
Castilla La Mancha | Albacete | Paterna del Madera | 38.5973 | -2.3461 | 1136.959 | 473 | 248 | 225 | 677 | 459.959 | 5 | E | [8 empty] | Peñas de San Pedro | Cox | Macael | Donjimeno | Granja de Torrehermosa | Castelldefels | Iurreta | Carcedo de Bureba | Casillas de Coria |  | Gaibiel |  | Montiel | San Sebastián de los Ballesteros | Oleiros | Casas de Guijarro | Leintz-Gatzaga | Espolla | Diezma | Casas de San Galindo | Puerto Moral | Borau | Martos | Cubillas de los Oteros | Castelldans | Entrena | Taboada | Fuente el Saz de Jarama | Humilladero |  |  | Pobra de Trives (A) | San Martín de Oscos | Fuentes de Nava | Santa María del Camí |  | Berrioplano | Vila de Cruces | Cabeza del Caballo | Reinosa | Cuéllar | Luisiana (La) | Cihuela | Febró (La) |  | Cantavieja | Erustes | Benifaió | Curiel de Duero |  | Muga de Sayago | Bujaraloz
Castilla La Mancha | Albacete | Peñas de San Pedro | 38.7272 | -2.0042 | 1023.151 | 1291 | 717 | 574 | 677 | 346.151 | 4 | D | [8 empty] | Peñascosa | Crevillent | María | Donvidas | Guareña | Castellet i la Gornal | Izurtza | Carcedo de Burgos | Castañar de Ibor |  | Geldo |  | Moral de Calatrava | Santa Eufemia | Ordes | Casas de Haro | Lezo | Esponellà | Dílar | Caspueñas | Punta Umbría | Broto | Mengíbar | Cubillas de Rueda | Castellnou de Seana | Estollo | Trabada | Fuentidueña de Tajo | Igualeja |  |  | Pontedeva | San Martín del Rey Aurelio | Fuentes de Valdepero | Santanyí |  | Berriozar | Vilaboa | Cabezabellosa de la Calzada | Reocín | Cuevas de Provanco | Madroño (El) | Ciria | Figuera (La) |  | Cascante del Río | Escalona | Benifairó de la Valldigna | Encinas de Esgueva |  | Navianos de Valverde | Bulbuente
Castilla La Mancha | Albacete | Peñascosa | 38.6712 | -2.4107 | 1170.48 | 399 | 202 | 197 | 677 | 493.48 | 5 | E | [8 empty] | Pétrola | Daya Nueva | Mojácar | Espinosa de los Caballeros | Haba (La) | Castellfollit de Riubregós | Karrantza Harana/Valle de Carranza | Cardeñadijo | Ceclavín |  | Herbés |  | Navalpino | Santaella | Oroso | Casas de los Pinos | Lizartza | Far d'Empordà (El) | Dólar | Castejón de Henares | Rociana del Condado | Caldearenas | Montizón | Cubillos del Sil | Castelló de Farfanya | Ezcaray | Triacastela | Galapagar | Istán |  |  | Porqueira | San Tirso de Abres | Grijota | Selva |  | Bertizarana | Vilagarcía de Arousa | Cabrerizos | Ribamontán al Mar | Domingo García | Mairena del Alcor | Cirujales del Río | Figuerola del Camp |  | Castejón de Tornos | Escalonilla | Benifairó de les Valls | Esguevillas de Esgueva |  | Olmillos de Castro | Bureta
Castilla La Mancha | Albacete | Pétrola | 38.8257 | -1.5576 | 878.49 | 839 | 443 | 396 | 677 | 201.49 | 4 | D | [8 empty] | Povedilla | Daya Vieja | Mojonera (La) | Flores de Ávila | Helechosa de los Montes | Castellfollit del Boix | Kortezubi | Cardeñajimeno | Cedillo |  | Higueras |  | Navas de Estena | Torrecampo | Ortigueira | Casasimarro | Mendaro | Figueres | Dúdar | Castellar de la Muela | Rosal de la Frontera | Campo | Navas de San Juan | Destriana | Castellserà | Foncea | Valadouro (O) | Garganta de los Montes | Iznate |  |  | Punxín | Santa Eulalia de Oscos | Guardo | Sencelles |  | Betelu | Vilanova de Arousa | Cabrillas | Ribamontán al Monte | Donhierro | Mairena del Aljarafe | Coscurita | Flix |  | Castel de Cabra | Espinoso del Rey | Beniflá | Fombellida |  | Otero de Bodas | Burgo de Ebro (El)
Castilla La Mancha | Albacete | Povedilla | 38.7017 | -2.6039 | 871.9346 | 571 | 304 | 267 | 677 | 194.9346 | 2 | D | [8 empty] | Pozo-Lorente | Dénia | Nacimiento | Fontiveros | Herrera del Duque | Castellgalí | Lanestosa | Cardeñuela Riopico | Cerezo |  | Jana (la) |  | Pedro Muñoz | Valenzuela | Outes | Castejón | Mutiloa | Flaçà | Dúrcal | Castilforte | San Bartolomé de la Torre | Camporrélls | Noalejo | Encinedo | Cava | Fonzaleche | Vicedo (O) | Gargantilla del Lozoya y Pinilla de Buitrago | Jimera de Líbar |  |  | Quintela de Leirado | Santo Adriano | Guaza de Campos | Sineu |  | Bidaurreta |  | Calvarrasa de Abajo | Rionansa | Duruelo | Marchena | Covaleda | Forès |  | Castellar (El) | Esquivias | Benigánim | Fompedraza |  | Pajares de la Lampreana | Buste (El)
Castilla La Mancha | Albacete | Pozo-Lorente | 39.0768 | -1.5065 | 773.0806 | 478 | 244 | 234 | 677 | 96.0806 | 2 | D | [8 empty] | Pozo Cañada | Dolores | Níjar | Fresnedilla | Higuera de la Serena | Castellnou de Bages | Larrabetzu | Carrias | Cilleros |  | Jérica |  | Picón | Valsequillo | Oza dos Ríos | Castillejo-Sierra | Mutriku | Foixà | Escúzar | Castilnuevo | San Juan del Puerto | Canal de Berdún | Orcera | Ercina (La) | Cervera | Fuenmayor | Vilalba | Gascones | Jubrique |  |  | Rairiz de Veiga | Sariego | Hérmedes de Cerrato | Sóller |  | Biurrun-Olcoz |  | Calvarrasa de Arriba | Riotuerto | Encinas | Marinaleda | Cubilla | Freginals |  | Castellote | Estrella (La) | Benimodo | Fontihoyuelo |  | Palacios de Sanabria | Cabañas de Ebro
Castilla La Mancha | Albacete | Pozo Cañada | 38.8013 | -1.7368 | 826.6574 | 2895 | 1460 | 1435 | 677 | 149.6574 | 2 | D | [8 empty] | Pozohondo | Elche/Elx | Ohanes | Fresno (El) | Higuera de Llerena | Castellolí | Laukiz | Cascajares de Bureba | Collado |  | Llosa (la) |  | Piedrabuena | Victoria (La) | Paderne | Castillejo de Iniesta | Oiartzun | Fontanals de Cerdanya | Ferreira | Cendejas de Enmedio | San Silvestre de Guzmán | Candasnos | Peal de Becerro | Escobar de Campos | Cervià de les Garrigues | Galbárruli | Viveiro | Getafe | Júzcar |  |  | Ramirás | Siero | Herrera de Pisuerga | Son Servera |  | Buñuel |  | Calzada de Béjar (La) | Rozas de Valdearroyo (Las) | Encinillas | Martín de la Jara | Cubo de la Solana | Galera (La) |  | Castelnou | Fuensalida | Benimuslem | Fresno el Viejo |  | Palacios del Pan | Cabolafuente
Castilla La Mancha | Albacete | Pozohondo | 38.7211 | -1.9118 | 872.5624 | 1800 | 947 | 853 | 677 | 195.5624 | 2 | D | [8 empty] | Pozuelo | Elda | Olula de Castro | Fuente el Saúz | Higuera de Vargas | Castellterçol | Leioa | Cascajares de la Sierra | Conquista de la Sierra |  | Lucena del Cid |  | Poblete | Villa del Río | Padrón | Castillo-Albaráñez | Olaberria | Fontanilles | Fonelas | Cendejas de la Torre | Sanlúcar de Guadiana | Canfranc | Pegalajar | Fabero | Ciutadilla | Galilea | Xermade | Griñón | Macharaviaya |  |  | Ribadavia | Sobrescobio | Herrera de Valdecañas | Valldemossa |  | Burgui/Burgi |  | Calzada de Don Diego | Ruente | Escalona del Prado | Molares (Los) | Cueva de Ágreda | Gandesa |  | Castelserás | Gálvez | Beniparrell | Fuensaldaña |  | Pedralba de la Pradería | Cadrete
Castilla La Mancha | Albacete | Pozuelo | 38.8092 | -2.1007 | 850.8868 | 618 | 320 | 298 | 677 | 173.8868 | 2 | D | [8 empty] | Recueja (La) | Facheca | Olula del Río | Fuentes de Año | Higuera la Real | Castellví de la Marca | Lekeitio | Castellanos de Castro | Coria |  | Ludiente |  | Porzuna | Villafranca de Córdoba | Pino (O) | Castillo de Garcimuñoz | Oñati | Fontcoberta | Freila | Centenera | Santa Ana la Real | Capdesaso | Porcuna | Folgoso de la Ribera | Clariana de Cardener | Gallinero de Cameros | Xove | Guadalix de la Sierra | Málaga |  |  | Riós | Somiedo | Hontoria de Cerrato | Vilafranca de Bonany |  | Burlada/Burlata |  | Calzada de Valdunciel | Ruesga | Escarabajosa de Cabezas | Montellano | Dévanos | Garcia |  | Cedrillas | Garciotum | Benirredrà | Fuente-Olmedo |  | Pego (El) | Calatayud
Castilla La Mancha | Albacete | Recueja (La) | 39.1756 | -1.4905 | 541.1991 | 320 | 159 | 161 | 677 | -135.8009 | 2 | D | [8 empty] | Riópar | Famorca | Oria | Gallegos de Altamiros | Hinojosa del Valle | Castellví de Rosanes | Lemoa | Castil de Peones | Cuacos de Yuste |  | Mata de Morella (la) |  | Pozuelo de Calatrava | Villaharta | Pobra do Caramiñal (A) | Cervera del Llano | Ordizia | Forallac | Fuente Vaqueros | Checa | Santa Bárbara de Casa | Capella | Pozo Alcón | Fresno de la Vega | Cogul (El) | Gimileo |  | Guadarrama | Manilva |  |  | Rúa (A) | Soto del Barco | Hornillos de Cerrato |  |  | Busto (El) |  | Campillo de Azaba | Ruiloba | Escobar de Polendos | Morón de la Frontera | Deza | Garidells (Els) |  | Celadas | Gerindote | Benisanó | Fuente el Sol |  | Peleagonzalo | Calatorao
Castilla La Mancha | Albacete | Riópar | 38.4991 | -2.4173 | 971.0583 | 1507 | 779 | 728 | 677 | 294.0583 | 4 | D | [8 empty] | Robledo | Finestrat | Padules | Gallegos de Sobrinos | Hornachos | Centelles | Lemoiz | Castildelgado | Cumbre (La) |  | Matet |  | Pozuelos de Calatrava (Los) | Villanueva de Córdoba | Ponteceso | Chillarón de Cuenca | Orendain | Fornells de la Selva | Gabias (Las) | Chequilla | Santa Olalla del Cala | Casbas de Huesca | Puente de Génave | Fuentes de Carbajal | Coll de Nargó | Grañón |  | Hiruela (La) | Marbella |  |  | Rubiá | Tapia de Casariego | Husillos |  |  | Cabanillas |  | Campo de Peñaranda (El) | San Felices de Buelna | Espinar (El) | Navas de la Concepción (Las) | Duruelo de la Sierra | Ginestar |  | Cella | Guadamur | Benissoda | Gallegos de Hornija |  | Peleas de Abajo | Calcena
Castilla La Mancha | Albacete | Robledo | 38.7591 | -2.4489 | 1029.824 | 469 | 235 | 234 | 677 | 352.824 | 4 | D | [8 empty] | Roda (La) | Fondó de les Neus (el)/Hondón de las Nieves | Partaloa | Garganta del Villar | Jerez de los Caballeros | Cercs | Lezama | Castrillo de la Reina | Deleitosa |  | Moncofa |  | Puebla de Don Rodrigo | Villanueva del Duque | Pontedeume | Chumillas | Orexa | Fortià | Galera | Chillarón del Rey | Trigueros | Castejón de Monegros | Puerta de Segura (La) | Garrafe de Torío | Coma i la Pedra (La) | Grávalos |  | Horcajo de la Sierra | Mijas |  |  | San Amaro | Taramundi | Itero de la Vega |  |  | Cabredo |  | Candelario | San Miguel de Aguayo | Espirdo | Olivares | Escobosa de Almazán | Godall |  | Cerollera (La) | Guardia (La) | Benisuera | Gatón de Campos |  | Peñausende | Calmarza
Castilla La Mancha | Albacete | Roda (La) | 39.0013 | -1.8686 | 679.9437 | 16060 | 8155 | 7905 | 677 | 2.9437 | 2 | D | [8 empty] | Salobre | Formentera del Segura | Paterna del Río | Gavilanes | Lapa (La) | Cerdanyola del Vallès | Loiu | Castrillo de la Vega | Descargamaría |  | Montán |  | Puebla del Príncipe | Villanueva del Rey | Pontes de García Rodríguez (As) | Cierva (La) | Orio | Garrigàs | Gobernador | Chiloeches | Valdelarco | Castejón de Sos | Quesada | Gordaliza del Pino | Conca de Dalt | Haro |  | Horcajuelo de la Sierra | Moclinejo |  |  | San Cibrao das Viñas | Teverga | Lagartos |  |  | Cadreita |  | Canillas de Abajo | San Pedro del Romeral | Fresneda de Cuéllar | Osuna | Espeja de San Marcelino | Gratallops |  | Codoñera (La) | Herencias (Las) | Bétera | Geria |  | Peque | Campillo de Aragón
Castilla La Mancha | Albacete | Salobre | 38.5916 | -2.5513 | 924.4268 | 620 | 322 | 298 | 677 | 247.4268 | 4 | D | [8 empty] | San Pedro | Gaianes | Pechina | Gemuño | Llera | Cervelló | Mallabia | Castrillo de Riopisuerga | Eljas |  | Montanejos |  | Puerto Lápice | Villaralto | Porto do Son | Cuenca | Ormaiztegi | Garrigoles | Gójar | Cifuentes | Valverde del Camino | Castejón del Puente | Rus | Gordoncillo | Corbins | Herce |  | Hoyo de Manzanares | Mollina |  |  | San Cristovo de Cea | Tineo | Lantadilla |  |  | Caparroso |  | Cantagallo | San Roque de Riomiera | Fresno de Cantespino | Palacios y Villafranca (Los) | Espejón | Guiamets (Els) |  | Corbalán | Herreruela de Oropesa | Bicorp | Herrín de Campos |  | Perdigón (El) | Carenas
Castilla La Mancha | Albacete | San Pedro | 38.8264 | -2.1861 | 844.3685 | 1278 | 663 | 615 | 677 | 167.3685 | 2 | D | [8 empty] | Socovos | Gata de Gorgos | Pulpí | Gil García | Llerena | Collbató | Mañaria | Castrillo del Val | Escurial |  | Morella |  | Puertollano | Villaviciosa de Córdoba | Rianxo | Cueva del Hierro | Pasaia | Garriguella | Gor | Cincovillas | Villablanca | Castelflorite | Sabiote | Gradefes | Cubells | Herramélluri |  | Humanes de Madrid | Monda |  |  | San Xoán de Río | Valdés | Ledigos |  |  | Cárcar |  | Cantalapiedra | San Vicente de la Barquera | Fresno de la Fuente | Palomares del Río | Estepa de San Juan | Horta de Sant Joan |  | Cortes de Aragón | Hinojosa de San Vicente | Bocairent | Hornillos de Eresma |  | Pereruela | Cariñena
Castilla La Mancha | Albacete | Socovos | 38.3335 | -1.9834 | 751.4481 | 2015 | 1032 | 983 | 677 | 74.4481 | 2 | D | [8 empty] | Tarazona de la Mancha | Gorga | Purchena | Gilbuena | Lobón | Collsuspina | Markina-Xemein | Castrillo Matajudíos | Fresnedoso de Ibor |  | Navajas |  | Retuerta del Bullaque | Viso (El) | Ribeira | Enguídanos | Segura | Ger | Gorafe | Ciruelas | Villalba del Alcor | Castiello de Jaca | Santa Elena | Grajal de Campos | Espluga Calba (L') | Hervías |  | Leganés | Montejaque |  |  | Sandiás | Vegadeo | Loma de Ucieza |  |  | Carcastillo |  | Cantalpino | Santa Cruz de Bezana | Frumales | Paradas | Frechilla de Almazán | Lloar (El) |  | Cosa | Hontanar | Bolbaite | Íscar |  | Perilla de Castro | Caspe
Castilla La Mancha | Albacete | Tarazona de la Mancha | 39.2653 | -1.9128 | 715.6435 | 6755 | 3443 | 3312 | 677 | 38.6435 | 2 | D | [8 empty] | Tobarra | Granja de Rocamora | Rágol | Gimialcón | Magacela | Copons | Maruri-Jatabe | Castrojeriz | Galisteo |  | Nules |  | Robledo (El) | Zuheros | Rois | Fresneda de Altarejos | Soraluze/Placencia de las Armas | Girona | Granada | Ciruelos del Pinar | Villanueva de las Cruces | Castigaleu | Santiago-Pontones | Gusendos de los Oteros | Espot | Hormilla |  | Loeches | Nerja |  |  | Sarreaus | Villanueva de Oscos | Lomas |  |  | Cascante |  | Cantaracillo | Santa María de Cayón | Fuente de Santa Cruz | Pedrera | Fresno de Caracena | Llorac |  | Cretas | Hormigos | Bonrepòs i Mirambell | Laguna de Duero |  | Pías | Castejón de Alarba
Castilla La Mancha | Albacete | Tobarra | 38.5884 | -1.6938 | 642.4951 | 8029 | 4062 | 3967 | 677 | -34.5049 | 2 | D | [8 empty] | Valdeganga | Guardamar del Segura | Rioja | Gotarrendura | Maguilla | Corbera de Llobregat | Meñaka | Cavia | Garciaz |  | Olocau del Rey |  | Ruidera |  | Sada | Fresneda de la Sierra | Tolosa | Gombrèn | Guadahortuna | Cobeta | Villanueva de los Castillejos | Castillazuelo | Santiago de Calatrava | Hospital de Órbigo | Estamariu | Hormilleja |  | Lozoya | Ojén |  |  | Taboadela | Villaviciosa | Magaz de Pisuerga |  |  | Cáseda |  | Carbajosa de la Sagrada | Santander | Fuente el Olmo de Fuentidueña | Pedroso (El) | Fuentearmegil | Llorenç del Penedès |  | Crivillén | Huecas | Bufali | Langayo |  | Piedrahita de Castro | Castejón de las Armas
Castilla La Mancha | Albacete | Valdeganga | 39.1352 | -1.677 | 668.1237 | 1953 | 982 | 971 | 677 | -8.8763 | 2 | D | [8 empty] | Vianos | Hondón de los Frailes | Roquetas de Mar | Grandes y San Martín | Malcocinado | Cornellà de Llobregat | Mendata | Cayuela | Garganta (La) |  | Onda |  | Saceruela |  | San Sadurniño | Frontera (La) | Urnieta | Gualta | Guadix | Cogollor | Villarrasa | Castillonroy | Santisteban del Puerto | Igüeña | Estaràs | Hornillos de Cameros |  | Lozoyuela-Navas-Sieteiglesias | Parauta |  |  | Teixeira (A) | Villayón | Manquillos |  |  | Castejón |  | Carpio de Azaba | Santillana del Mar | Fuente el Olmo de Íscar | Peñaflor | Fuentecambrón | Marçà |  | Cuba (La) | Huerta de Valdecarábanos | Bugarra | Llano de Olmedo |  | Piñero (El) | Castejón de Valdejasa
Castilla La Mancha | Albacete | Vianos | 38.6322 | -2.5016 | 1117.031 | 433 | 216 | 217 | 677 | 440.031 | 5 | E | [8 empty] | Villa de Ves | Ibi | Santa Cruz de Marchena | Guisando | Malpartida de la Serena | Cubelles | Mendexa | Cebrecos | Garganta la Olla |  | Oropesa del Mar/Orpesa |  | San Carlos del Valle |  | Santa Comba | Fuente de Pedro Naharro | Urretxu | Guils de Cerdanya | Guajares (Los) | Cogolludo | Zalamea la Real | Chalamera | Santo Tomé | Izagre | Esterri d'Àneu | Hornos de Moncalvillo |  | Madarcos | Periana |  |  | Toén | Yernes y Tameza | Mantinos |  |  | Castillonuevo |  | Carrascal de Barregas | Santiurde de Reinosa | Fuentepelayo | Pilas | Fuentecantos | Margalef |  | Cubla | Iglesuela (La) | Buñol | Lomoviejo |  | Pinilla de Toro | Castiliscar
Castilla La Mancha | Albacete | Villa de Ves | 39.2233 | -1.2602 | 741.5894 | 60 | 29 | 31 | 677 | 64.5894 | 2 | D | [8 empty] | Villalgordo del Júcar | Jacarilla | Santa Fe de Mondújar | Gutierre-Muñoz | Manchita | Dosrius | Morga | Celada del Camino | Gargantilla |  | Palanques |  | San Lorenzo de Calatrava |  | Santiago de Compostela | Fuentelespino de Haro | Usurbil | Hostalric | Gualchos | Condemios de Abajo | Zufre | Chía | Segura de la Sierra | Joarilla de las Matas | Esterri de Cardós | Huércanos |  | Madrid | Pizarra |  |  | Trasmiras |  | Marcilla de Campos |  |  | Cendea de Olza/Oltza Zendea |  | Carrascal del Obispo | Santiurde de Toranzo | Fuentepiñel | Pruna | Fuentelmonge | Mas de Barberans |  | Cucalón | Illán de Vacas | Burjassot | Manzanillo |  | Pino del Oro | Cervera de la Cañada
Castilla La Mancha | Albacete | Villalgordo del Júcar | 39.2963 | -2.0634 | 687.8445 | 1294 | 669 | 625 | 677 | 10.8445 | 2 | D | [8 empty] | Villamalea | Jávea/Xàbia | Senés | Hernansancho | Medellín | Esparreguera | Mundaka | Cerezo de Río Tirón | Gargüera |  | Pavías |  | Santa Cruz de los Cáñamos |  | Santiso | Fuentelespino de Moya | Villabona | Isòvol | Güejar Sierra | Condemios de Arriba |  | Chimillas | Siles | Laguna Dalga | Farrera | Igea |  | Majadahonda | Pujerra |  |  | Veiga (A) |  | Mazariegos |  |  | Cintruénigo |  | Casafranca | Santoña | Fuenterrebollo | Puebla de Cazalla (La) | Fuentelsaz de Soria | Masdenverge |  | Cuervo (El) | Illescas | Calles | Marzales |  | Pobladura de Valderaduey | Cerveruela
Castilla La Mancha | Albacete | Villamalea | 39.3619 | -1.5993 | 743.7635 | 4078 | 2071 | 2007 | 677 | 66.7635 | 2 | D | [8 empty] | Villapalacios | Jijona/Xixona | Serón | Herradón de Pinares | Medina de las Torres | Esplugues de Llobregat | Mungia | Cerratón de Juarros | Garrovillas de Alconétar |  | Peníscola/Peñíscola |  | Santa Cruz de Mudela |  | Sobrado | Fuentenava de Jábaga | Zaldibia | Jafre | Güevéjar | Congostrina |  | Colungo | Sorihuela del Guadalimar | Laguna de Negrillos | Fígols i Alinyà | Jalón de Cameros |  | Manzanares el Real | Rincón de la Victoria |  |  | Verea |  | Mazuecos de Valdeginate |  |  | Cirauqui |  | Casas del Conde (Las) | Saro | Fuentesaúco de Fuentidueña | Puebla de los Infantes (La) | Fuentepinilla | Masllorenç |  | Cuevas de Almudén | Lagartera | Camporrobles | Matapozuelos |  | Pobladura del Valle | Cetina
Castilla La Mancha | Albacete | Villapalacios | 38.5746 | -2.6355 | 837.8229 | 693 | 354 | 339 | 677 | 160.8229 | 2 | D | [8 empty] | Villarrobledo | Llíber | Sierro | Herreros de Suso | Mengabril | Espunyola (L') | Munitibar-Arbatzegi Gerrikaitz | Ciadoncha | Garvín |  | Pina de Montalgrao |  | Socuéllamos |  | Somozas (As) | Fuentes | Zarautz | Jonquera (La) | Huélago | Copernal |  | Esplús | Torre del Campo | León | Floresta (La) | Laguna de Cameros |  | Meco | Riogordo |  |  | Verín |  | Melgar de Yuso |  |  | Ciriza |  | Casillas de Flores | Selaya | Fuentesoto | Puebla del Río (La) | Fuentes de Magaña | Masó (La) |  | Cuevas Labradas | Layos | Canals | Matilla de los Caños |  | Porto | Chiprana
Castilla La Mancha | Albacete | Villarrobledo | 39.2673 | -2.6076 | 728.5291 | 26642 | 13377 | 13265 | 677 | 51.5291 | 2 | D | [8 empty] | Villatoya | Lorcha/Orxa (l') | Somontín | Higuera de las Dueñas | Mérida | Estany (L') | Murueta | Cillaperlata | Gata |  | Pobla de Benifassà (la) |  | Solana (La) |  | Teo | Fuertescusa | Zegama | Juià | Huéneja | Corduente |  | Estada | Torreblascopedro | Llamas de la Ribera | Fondarella | Lagunilla del Jubera |  | Mejorada del Campo | Ronda |  |  | Viana do Bolo |  | Meneses de Campos |  |  | Cizur |  | Castellanos de Moriscos | Soba | Fuentidueña | Real de la Jara (El) | Fuentestrún | Maspujols |  | Ejulve | Lillo | Canet d'En Berenguer | Mayorga |  | Pozoantiguo | Chodes
Castilla La Mancha | Albacete | Villatoya | 39.3333 | -1.3402 | 416.7317 | 143 | 74 | 69 | 677 | -260.2683 | 2 | D | [8 empty] | Villavaliente | Millena | Sorbas | Hija de Dios (La) | Mirandilla | Figaró-Montmany | Muskiz | Cilleruelo de Abajo | Gordo (El) |  | Pobla Tornesa (la) |  | Solana del Pino |  | Toques | Gabaldón | Zerain | Lladó | Huéscar | Cubillo de Uceda (El) |  | Estadilla | Torredonjimeno | Lucillo | Foradada | Lardero |  | Miraflores de la Sierra | Salares |  |  | Vilamarín |  | Micieces de Ojeda |  |  | Corella |  | Castellanos de Villiquera | Solórzano | Gallegos | Rinconada (La) | Garray | Masroig (El) |  | Escorihuela | Lominchar | Carcaixent | Medina de Rioseco |  | Pozuelo de Tábara | Cimballa
Castilla La Mancha | Albacete | Villavaliente | 39.126 | -1.4586 | 728.5188 | 278 | 154 | 124 | 677 | 51.5188 | 2 | D | [8 empty] | Villaverde de Guadalimar | Monforte del Cid | Suflí | Horcajada (La) | Monesterio | Fígols | Muxika | Cilleruelo de Arriba | Granja (La) |  | Portell de Morella |  | Terrinches |  | Tordoia | Garaballa | Zestoa | Llagostera | Huétor de Santillán | Driebes |  | Estopiñán del Castillo | Torreperogil | Luyego | Fuliola (La) | Ledesma de la Cogolla |  | Molar (El) | Sayalonga |  |  | Vilamartín de Valdeorras |  | Monzón de Campos |  |  | Cortes |  | Castillejo de Martín Viejo | Suances | Garcillán | Roda de Andalucía (La) | Golmayo | Milà (El) |  | Escucha | Lucillos | Càrcer | Medina del Campo |  | Prado | Cinco Olivas
Castilla La Mancha | Albacete | Villaverde de Guadalimar | 38.4555 | -2.5179 | 796.1951 | 424 | 226 | 198 | 677 | 119.1951 | 2 | D | [8 empty] | Viveros | Monóvar/Monòver | Tabernas | Horcajo de las Torres | Montemolín | Fogars de la Selva | Nabarniz | Ciruelos de Cervera | Guadalupe |  | Puebla de Arenoso |  | Tomelloso |  | Touro | Gascueña | Zizurkil | Llambilles | Huétor Tájar | Durón |  | Fago | Torres | Magaz de Cepeda | Fulleda | Leiva |  | Molinos (Los) | Sedella |  |  | Vilar de Barrio |  | Moratinos |  |  | Desojo |  | Castraz | Tojos (Los) | Gomezserracín | Ronquillo (El) | Gómara | Miravet |  | Estercuel | Madridejos | Carlet | Megeces |  | Puebla de Sanabria | Clarés de Ribota
Castilla La Mancha | Albacete | Viveros | 38.7733 | -2.576 | 1012.303 | 395 | 203 | 192 | 677 | 335.303 | 4 | D | [8 empty] | Yeste | Montesinos (Los) | Taberno | Hornillo (El) | Monterrubio de la Serena | Fogars de Montclús | Ondarroa | Cogollos | Guijo de Coria |  | Ribesalbes |  | Torralba de Calatrava |  | Trazo | Graja de Campalbo | Zumaia | Llanars | Huétor Vega | Embid |  | Fanlo | Torres de Albánchez | Mansilla de las Mulas | Gavet de la Conca | Leza de Río Leza |  | Montejo de la Sierra | Sierra de Yeguas |  |  | Vilar de Santos |  | Mudá |  |  | Dicastillo |  | Cepeda | Torrelavega | Grajera | Rubio (El) | Gormaz | Molar (El) |  | Ferreruela de Huerva | Magán | Carrícola | Melgar de Abajo |  | Pueblica de Valverde | Codo
Castilla La Mancha | Albacete | Yeste | 38.3658 | -2.3187 | 862.6873 | 3397 | 1734 | 1663 | 677 | 185.6873 | 2 | D | [9 empty] | Murla | Tahal | Hoyo de Pinares (El) | Montijo | Folgueroles | Orozko | Condado de Treviño | Guijo de Galisteo |  | Rossell |  | Torre de Juan Abad |  | Val do Dubra | Graja de Iniesta | Zumarraga | Llançà | Illora | Escamilla |  | Fiscal | Úbeda | Mansilla Mayor | Gimenells i el Pla de la Font | Logroño |  | Moraleja de Enmedio | Teba |  |  | Vilardevós |  | Nogal de las Huertas |  |  | Donamaria |  | Cereceda de la Sierra | Tresviso | Honrubia de la Cuesta | Salteras | Herrera de Soria | Mont-ral |  | Fonfría | Malpica de Tajo | Casas Altas | Melgar de Arriba |  | Quintanilla de Urz | Codos
Valencia | Alicante | Adsubia | 38.8478 | -0.14993 | 106.0243 | 693 | 353 | 340 | 7 | 99.0243 | 2 | B | [9 empty] | Muro de Alcoy | Terque | Hoyocasero | Morera (La) | Fonollosa | Ortuella | Contreras | Guijo de Granadilla |  | Sacañet |  | Torrenueva |  | Valdoviño | Henarejos |  | Llers | Itrabo | Escariche |  | Fonz | Valdepeñas de Jaén | Maraña | Golmés | Lumbreras |  | Moralzarzal | Tolox |  |  | Vilariño de Conso |  | Olea de Boedo |  |  | Doneztebe/Santesteban |  | Cerezal de Peñahorcada | Tudanca | Hontalbilla | San Juan de Aznalfarache | Hinojosa del Campo | Mont-roig del Camp |  | Formiche Alto | Manzaneque | Casas Bajas | Mojados |  | Quintanilla del Monte | Contamina
Valencia | Alicante | Agost | 38.4412 | -0.63955 | 332.424 | 4810 | 2432 | 2378 | 7 | 325.424 | 4 | C | [9 empty] | Mutxamel | Tíjola | Hoyorredondo | Nava de Santiago (La) | Font-rubí | Otxandio | Coruña del Conde | Guijo de Santa Bárbara |  | Salzadella (la) |  | Valdemanco del Esteras |  | Vedra | Herrumblar (El) |  | Llívia | Iznalloz | Escopete |  | Foradada del Toscar | Vilches | Matadeón de los Oteros | Gósol | Manjarrés |  | Morata de Tajuña | Torremolinos |  |  | Xinzo de Limia |  | Olmos de Ojeda |  |  | Echarri |  | Cerralbo | Udías | Hontanares de Eresma | San Nicolás del Puerto | Langa de Duero | Montblanc |  | Fórnoles | Maqueda | Casinos | Monasterio de Vega |  | Quintanilla del Olmo | Cosuenda
Valencia | Alicante | Agres | 38.7799 | -0.51568 | 724.617 | 619 | 325 | 294 | 7 | 717.617 | 6 | D | [9 empty] | Novelda | Tres Villas (Las) | Hoyos de Miguel Muñoz | Navalvillar de Pela | Franqueses del Vallès (Les) | Plentzia | Covarrubias | Herguijuela |  | San Rafael del Río |  | Valdepeñas |  | Vilarmaior | Hinojosa (La) |  | Lloret de Mar | Jayena | Espinosa de Henares |  | Fraga | Villacarrillo | Matallana de Torío | Granadella (La) | Mansilla de la Sierra |  | Móstoles | Torrox |  |  | Xunqueira de Ambía |  | Osornillo |  |  | Egüés |  | Cerro (El) | Val de San Vicente | Huertos (Los) | Sanlúcar la Mayor | Liceras | Montbrió del Camp |  | Fortanete | Marjaliza | Castelló de Rugat | Montealegre de Campos |  | Quiruelas de Vidriales | Cuarte de Huerva
Valencia | Alicante | Aigües | 38.4993 | -0.36274 | 325.356 | 1064 | 547 | 517 | 7 | 318.356 | 4 | C | [9 empty] | Nucia (la) | Turre | Hoyos del Collado | Nogales | Gaià | Portugalete | Cubillo del Campo | Hernán-Pérez |  | Sant Joan de Moró |  | Valenzuela de Calatrava |  | Vilasantar | Hinojosos (Los) |  | Llosses (Les) | Jerez del Marquesado | Esplegares |  | Fueva (La) | Villanueva de la Reina | Matanza | Granja d'Escarp (La) | Manzanares de Rioja |  | Navacerrada | Totalán |  |  | Xunqueira de Espadanedo |  | Osorno la Mayor |  |  | Elgorriaga |  | Cespedosa de Tormes | Valdáliga | Ituero y Lama | Santiponce | Losilla (La) | Montferri |  | Foz-Calanda | Marrupe | Castellonet de la Conquesta | Montemayor de Pililla |  | Rabanales | Cubel
Valencia | Alicante | Albatera | 38.1806 | -0.86962 | 21.501 | 11745 | 6079 | 5666 | 7 | 14.501 | 2 | B | [9 empty] | Ondara | Turrillas | Hoyos del Espino | Oliva de la Frontera | Gallifa | Santurtzi | Cubo de Bureba | Herrera de Alcántara |  | Sant Jordi/San Jorge |  | Villahermosa |  | Vimianzo | Hito (El) |  | Maçanet de Cabrenys | Jete | Establés |  | Gistaín | Villanueva del Arzobispo | Molinaseca | Granyanella | Matute |  | Navalafuente | Valle de Abdalajís |  |  |  |  | Palencia |  |  | Enériz |  | Chagarcía Medianero | Valdeolea | Juarros de Riomoros | Saucejo (El) | Magaña | Montmell (El) |  | Fresneda (La) | Mascaraque | Castielfabib | Moral de la Reina |  | Rábano de Aliste | Cuerlas (Las)
Valencia | Alicante | Alcalalí | 38.7557 | -0.046652 | 290.6824 | 1507 | 762 | 745 | 7 | 283.6824 | 4 | C | [9 empty] | Onil | Uleila del Campo | Hurtumpascual | Oliva de Mérida | Garriga (La) | Sestao | Cueva de Roa (La) | Herreruela |  | Sant Mateu |  | Villamanrique |  | Zas | Honrubia |  | Maçanet de la Selva | Jun | Estriégana |  | Grado (El) | Villardompardo | Murias de Paredes | Granyena de les Garrigues | Medrano |  | Navalagamella | Vélez-Málaga |  |  |  |  | Palenzuela |  |  | Eratsun |  | Cilleros de la Bastida | Valdeprado del Río | Juarros de Voltoya | Sevilla | Maján | Móra d'Ebre |  | Frías de Albarracín | Mata (La) | Catadau | Moraleja de las Panaderas |  | Requejo | Daroca
Valencia | Alicante | Alcocer de Planes | 38.7949 | -0.4027 | 352.7985 | 228 | 108 | 120 | 7 | 345.7985 | 4 | C | [9 empty] | Orba | Urrácal | Junciana | Olivenza | Gavà | Sondika | Cuevas de San Clemente | Hervás |  | Santa Magdalena de Pulpis |  | Villamayor de Calatrava |  |  | Hontanaya |  | Madremanya | Juviles | Fontanar |  | Grañén | Villares (Los) | Noceda del Bierzo | Granyena de Segarra | Munilla |  | Navalcarnero | Villanueva de Algaidas |  |  |  |  | Páramo de Boedo |  |  | Ergoiena |  | Cipérez | Valderredible | Labajos | Tocina | Matalebreras | Móra la Nova |  | Fuenferrada | Mazarambroz | Catarroja | Morales de Campos |  | Revellinos | Ejea de los Caballeros
Valencia | Alicante | Alcoleja | 38.6754 | -0.33232 | 751.6678 | 206 | 108 | 98 | 7 | 744.6678 | 6 | D | [9 empty] | Orihuela | Velefique | Langa | Orellana de la Sierra | Gelida | Sopelana | Encío | Higuera |  | Sarratella |  | Villanueva de la Fuente |  |  | Hontecillas |  | Maià de Montcal | Láchar | Fuembellida |  | Graus | Villarrodrigo | Oencia | Guimerà | Murillo de Río Leza |  | Navarredonda y San Mamés | Villanueva de Tapia |  |  |  |  | Paredes de Nava |  |  | Erro |  | Ciudad Rodrigo | Valle de Villaverde | Laguna de Contreras | Tomares | Matamala de Almazán | Morell (El) |  | Fuentes Calientes | Mejorada | Caudete de las Fuentes | Mota del Marqués |  | Riofrío de Aliste | Embid de Ariza
Valencia | Alicante | Alcoy/Alcoi | 38.6976 | -0.4731 | 578.9285 | 61552 | 29854 | 31698 | 7 | 571.9285 | 5 | C | [9 empty] | Orxeta | Vélez-Blanco | Lanzahíta | Orellana la Vieja | Gironella | Sopuerta | Espinosa de Cervera | Hinojal |  | Segorbe |  | Villanueva de los Infantes |  |  | Horcajo de Santiago |  | Masarac | Lanjarón | Fuencemillán |  | Gurrea de Gállego | Villatorres | Omañas (Las) | Guingueta d'Àneu (La) | Muro de Aguas |  | Navas del Rey | Villanueva del Rosario |  |  |  |  | Payo de Ojeda |  |  | Eslava |  | Coca de Alba | Vega de Liébana | Languilla | Umbrete | Medinaceli | Morera de Montsant (La) |  | Fuentes Claras | Menasalbas | Cerdà | Mucientes |  | Rionegro del Puente | Encinacorba
Valencia | Alicante | Alfafara | 38.7727 | -0.55521 | 587.1841 | 413 | 211 | 202 | 7 | 580.1841 | 5 | C | [9 empty] | Parcent | Vélez-Rubio | Llanos de Tormes (Los) | Palomas | Gisclareny | Sukarrieta | Espinosa de los Monteros | Holguera |  | Sierra Engarcerán |  | Villanueva de San Carlos |  |  | Huélamo |  | Massanes | Lanteira | Fuentelahiguera de Albatages |  | Hoz de Jaca |  | Onzonilla | Guissona | Muro en Cameros |  | Nuevo Baztán | Villanueva del Trabuco |  |  |  |  | Pedraza de Campos |  |  | Esparza de Salazar/Espartza Zaraitzu |  | Colmenar de Montemayor | Vega de Pas | Lastras de Cuéllar | Utrera | Miño de Medinaceli | Nou de Gaià (La) |  | Fuentes de Rubielos | Méntrida | Chella | Mudarra (La) |  | Roales | Épila
Valencia | Alicante | Alfàs del Pi (l') | 38.5806 | -0.10321 | 96.3052 | 21011 | 10498 | 10513 | 7 | 89.3052 | 2 | B | [9 empty] | Pedreguer | Vera | Losar del Barco (El) | Parra (La) | Granada (La) | Trucios-Turtzioz | Espinosa del Camino | Hoyos |  | Soneja |  | Villar del Pozo |  |  | Huelves |  | Meranges | Lecrín | Fuentelencina |  | Hoz y Costean |  | Oseja de Sajambre | Guixers | Nájera |  | Olmeda de las Fuentes | Viñuela |  |  |  |  | Pedrosa de la Vega |  |  | Espronceda |  | Cordovilla | Villacarriedo | Lastras del Pozo | Valencina de la Concepción | Miño de San Esteban | Nulles |  | Fuentespalda | Mesegar de Tajo | Chelva | Muriel |  | Robleda-Cervantes | Erla
Valencia | Alicante | Algorfa | 38.0859 | -0.79576 | 29.9528 | 4346 | 2162 | 2184 | 7 | 22.9528 | 2 | B | [9 empty] | Pego | Viator | Madrigal de las Altas Torres | Peñalsordo | Granera | Ubide | Estépar | Huélaga |  | Sot de Ferrer |  | Villarrubia de los Ojos |  |  | Huérguina |  | Mieres | Lentegí | Fuentelsaz |  | Huerto |  | Pajares de los Oteros | Isona i Conca Dellà | Nalda |  | Orusco de Tajuña | Yunquera |  |  |  |  | Perales |  |  | Estella/Lizarra |  | Cristóbal | Villaescusa | Lastrilla (La) | Villamanrique de la Condesa | Molinos de Duero | Pallaresos (Els) |  | Galve | Miguel Esteban | Chera | Nava del Rey |  | Roelos de Sayago | Escatrón
Valencia | Alicante | Algueña | 38.3389 | -1.0032 | 536.0125 | 1551 | 767 | 784 | 7 | 529.0125 | 5 | C | [9 empty] | Penàguila | Vícar | Maello | Peraleda del Zaucejo | Granollers | Ugao-Miraballes | Fontioso | Ibahernando |  | Sueras/Suera |  | Villarta de San Juan |  |  | Huerta de la Obispalía |  | Mollet de Peralada | Lobras | Fuentelviejo |  | Huesca |  | Palacios de la Valduerna | Ivars d'Urgell | Navajún |  | Paracuellos de Jarama | [5 empty] | Pernía (La) |  |  | Esteribar |  | Cubo de Don Sancho (El) | Villafufre | Losa (La) | Villanueva de San Juan | Momblona | Palma d'Ebre (La) |  | Gargallo | Mocejón | Cheste | Nueva Villa de las Torres |  | Rosinos de la Requejada | Fabara
Valencia | Alicante | Alicante/Alacant | 38.3452 | -0.48101 | 16.6326 | 334757 | 162853 | 171904 | 7 | 9.6326 | 2 | B | [9 empty] | Petrer | Zurgena | Malpartida de Corneja | Puebla de Alcocer | Gualba | Urduliz | Frandovínez | Jaraicejo |  | Tales |  | Viso del Marqués |  |  | Huerta del Marquesado |  | Molló | Loja | Fuentenovilla |  | Ibieca |  | Palacios del Sil | Ivars de Noguera | Navarrete |  | Parla | [5 empty] | Piña de Campos |  |  | Etayo |  | Dios le Guarde | Voto | Maderuelo | Villanueva del Ariscal | Monteagudo de las Vicarías | Passanant i Belltall |  | Gea de Albarracín | Mohedas de la Jara | Chiva | Olivares de Duero |  | Salce | Farlete
Valencia | Alicante | Almoradí | 38.1096 | -0.792 | 17.3836 | 19147 | 9772 | 9375 | 7 | 10.3836 | 2 | B | [9 empty] | Pilar de la Horadada |  | Mamblas | Puebla de la Calzada | Guardiola de Berguedà | Urduña/Orduña | Fresneda de la Sierra Tirón | Jaraíz de la Vera |  | Teresa |  |  |  |  | Huete |  | Mont-ras | Lugros | Gajanejos |  | Igriés |  | Páramo del Sil | Ivorra | Nestares |  | Patones | [5 empty] | Pino del Río |  |  | Etxalar |  | Doñinos de Ledesma |  | Marazoleja | Villanueva del Río y Minas | Montejo de Tiermes | Paüls |  | Ginebrosa (La) | Montearagón | Chulilla | Olmedo |  | Samir de los Caños | Fayón
Valencia | Alicante | Almudaina | 38.7612 | -0.35386 | 575.8386 | 129 | 70 | 59 | 7 | 568.8386 | 5 | C | [9 empty] | Pinós (el)/Pinoso |  | Mancera de Arriba | Puebla de la Reina | Gurb | Valle de Trápaga-Trapagaran | Fresneña | Jarandilla de la Vera |  | Tírig |  |  |  |  | Iniesta |  | Montagut i Oix | Lújar | Galápagos |  | Ilche |  | Peranzanes | Josa i Tuixén | Nieva de Cameros |  | Pedrezuela | [5 empty] | Población de Arroyo |  |  | Etxarri-Aranatz |  | Doñinos de Salamanca |  | Marazuela | Villaverde del Río | Montenegro de Cameros | Perafort |  | Griegos | Montesclaros | Cofrentes | Olmos de Esgueva |  | San Agustín del Pozo | Fayos (Los)
Valencia | Alicante | Alqueria d'Asnar (l') | 38.7724 | -0.42566 | 358.3362 | 508 | 244 | 264 | 7 | 351.3362 | 4 | C | [9 empty] | Planes |  | Manjabálago | Puebla de Obando | Hospitalet de Llobregat (L') | Zaldibar | Fresnillo de las Dueñas | Jarilla |  | Todolella |  |  |  |  | Laguna del Marquesado |  | Navata | Malahá (La) | Galve de Sorbe |  | Isábena |  | Pobladura de Pelayo García | Juncosa | Ochánduri |  | Pelayos de la Presa | [5 empty] | Población de Campos |  |  | Etxauri |  | Ejeme |  | Martín Miguel | Viso del Alcor (El) | Morón de Almazán | Perelló (El) |  | Guadalaviar | Mora | Corbera | Olmos de Peñafiel |  | San Cebrián de Castro | Figueruelas
Valencia | Alicante | Altea | 38.6003 | -0.049171 | 21.2357 | 23780 | 11884 | 11896 | 7 | 14.2357 | 2 | B | [9 empty] | Poblets (els) |  | Marlín | Puebla de Sancho Pérez | Hostalets de Pierola (Els) | Zalla | Fresno de Río Tirón | Jerte |  | Toga |  |  |  |  | Lagunaseca |  | Ogassa | Maracena | Gascueña de Bornova |  | Jaca |  | Pola de Gordón (La) | Juneda | Ocón |  | Perales de Tajuña | [5 empty] | Población de Cerrato |  |  | Eulate |  | Encina (La) |  | Martín Muñoz de la Dehesa |  | Muriel de la Fuente | Piles (Les) |  | Gúdar | Nambroca | Cortes de Pallás | Palazuelo de Vedija |  | San Cristóbal de Entreviñas | Fombuena
Valencia | Alicante | Aspe | 38.3486 | -0.76941 | 230.3877 | 20180 | 10190 | 9990 | 7 | 223.3877 | 4 | C | [9 empty] | Polop |  | Martiherrero | Puebla del Maestre | Igualada | Zamudio | Fresno de Rodilla | Ladrillar |  | Torás |  |  |  |  | Landete |  | Olot | Marchal | Guadalajara |  | Jasa |  | Ponferrada | Les | Ojacastro |  | Pezuela de las Torres | [5 empty] | Polentinos |  |  | Ezcabarte |  | Encina de San Silvestre |  | Martín Muñoz de las Posadas |  | Muriel Viejo | Pinell de Brai (El) |  | Híjar | Nava de Ricomalillo (La) | Cotes | Parrilla (La) |  | San Esteban del Molar | Frago (El)
Valencia | Alicante | Balones | 38.7368 | -0.34206 | 663.7676 | 163 | 81 | 82 | 7 | 656.7676 | 6 | D | [9 empty] | Quatretondeta |  | Martínez | Puebla del Prior | Jorba | Zaratamo | Frías | Logrosán |  | Toro (El) |  |  |  |  | Ledaña |  | Ordis | Moclín | Henche |  | Labuerda |  | Posada de Valdeón | Linyola | Ollauri |  | Pinilla del Valle | [5 empty] | Pomar de Valdivia |  |  | Ezcároz/Ezkaroze |  | Encinas de Abajo |  | Marugán |  | Nafría de Ucero | Pira |  | Hinojosa de Jarque | Navahermosa | Cullera | Pedraja de Portillo (La) |  | San Justo | Frasno (El)
Valencia | Alicante | Banyeres de Mariola | 38.7169 | -0.65588 | 825.7204 | 7240 | 3614 | 3626 | 7 | 818.7204 | 7 | D | [9 empty] | Rafal |  | Mediana de Voltoya | Pueblonuevo del Guadiana | Llacuna (La) | Zeanuri | Fuentebureba | Losar de la Vera |  | Torralba del Pinar |  |  |  |  | Leganiel |  | Osor | Molvízar | Heras de Ayuso |  | Laluenga |  | Pozuelo del Páramo | Lladorre | Ortigosa de Cameros |  | Pinto | [5 empty] | Poza de la Vega |  |  | Ezkurra |  | Encinas de Arriba |  | Mata de Cuéllar |  | Narros | Pla de Santa Maria (El) |  | Hoz de la Vieja (La) | Navalcán | Daimús | Pedrajas de San Esteban |  | San Martín de Valderaduey | Fréscano
Valencia | Alicante | Benasau | 38.6911 | -0.34376 | 695.5562 | 190 | 93 | 97 | 7 | 688.5562 | 6 | D | [9 empty] | Ràfol d'Almúnia (El) |  | Medinilla | Quintana de la Serena | Llagosta (La) | Zeberio | Fuentecén | Madrigal de la Vera |  | Torre d'En Besora (la) |  |  |  |  | Majadas (Las) |  | Palafrugell | Monachil | Herrería |  | Lalueza |  | Prado de la Guzpeña | Lladurs | Pazuengos |  | Piñuécar-Gandullas | [5 empty] | Pozo de Urama |  |  | Ezprogui |  | Encinasola de los Comendadores |  | Matabuena |  | Navaleno | Pobla de Mafumet (La) |  | Huesa del Común | Navalmoralejo | Domeño | Pedrosa del Rey |  | San Miguel de la Ribera | Fuendejalón
Valencia | Alicante | Beneixama | 38.7 | -0.76614 | 595.4329 | 1811 | 910 | 901 | 7 | 588.4329 | 5 | C | [9 empty] | Redován |  | Mengamuñoz | Reina | Lliçà d'Amunt | Zierbena | Fuentelcésped | Madrigalejo |  | Torre d'en Doménec (la) |  |  |  |  | Mariana |  | Palamós | Montefrío | Hiendelaencina |  | Lanaja |  | Priaranza del Bierzo | Llardecans | Pedroso |  | Pozuelo de Alarcón | [5 empty] | Prádanos de Ojeda |  |  | Falces |  | Endrinal |  | Matilla (La) |  | Nepas | Pobla de Massaluca (La) |  | Iglesuela del Cid (La) | Navalmorales (Los) | Dos Aguas | Peñafiel |  | San Miguel del Valle | Fuendetodos
Valencia | Alicante | Benejúzar | 38.0784 | -0.83845 | 25.6503 | 5467 | 2741 | 2726 | 7 | 18.6503 | 2 | B | [9 empty] | Relleu |  | Mesegar de Corneja | Rena | Lliçà de Vall | Ziortza-Bolibar | Fuentelisendo | Madroñera |  | Torreblanca |  |  |  |  | Masegosa |  | Palau-sator | Montejícar | Hijes |  | Laperdiguera |  | Prioro | Llavorsí | Pinillos |  | Pozuelo del Rey | [5 empty] | Puebla de Valdavia (La) |  |  | Fitero |  | Escurial de la Sierra |  | Melque de Cercos |  | Nolay | Pobla de Montornès (La) |  | Jabaloyas | Navalucillos (Los) | Eliana (l') | Peñaflor de Hornija |  | San Pedro de Ceque | Fuentes de Ebro
Valencia | Alicante | Benferri | 38.1406 | -0.9632 | 54.4776 | 1876 | 970 | 906 | 7 | 47.4776 | 2 | B | [9 empty] | Rojales |  | Mijares | Retamal de Llerena | Llinars del Vallès |  | Fuentemolinos | Majadas |  | Torrechiva |  |  |  |  | Mesas (Las) |  | Palau-saverdera | Montillana | Hita |  | Lascellas-Ponzano |  | Puebla de Lillo | Lleida | Pradejón |  | Prádena del Rincón | [5 empty] | Quintana del Puente |  |  | Fontellas |  | Espadaña |  | Membibre de la Hoz |  | Noviercas | Poboleda |  | Jarque de la Val | Navamorcuende | Emperador | Pesquera de Duero |  | San Pedro de la Nave-Almendra | Fuentes de Jiloca
Valencia | Alicante | Beniarbeig | 38.8231 | -0.0020653 | 46.2785 | 1997 | 995 | 1002 | 7 | 39.2785 | 2 | B | [9 empty] | Romana (la) |  | Mingorría | Ribera del Fresno | Lluçà |  | Fuentenebro | Malpartida de Cáceres |  | Traiguera |  |  |  |  | Minglanilla |  | Palau de Santa Eulàlia | Moraleda de Zafayona | Hombrados |  | Lascuarre |  | Puente de Domingo Flórez | Lles de Cerdanya | Pradillo |  | Puebla de la Sierra | [5 empty] | Quintanilla de Onsoña |  |  | Funes |  | Espeja |  | Migueláñez |  | Ólvega | Pont d'Armentera (El) |  | Jatiel | Noblejas | Enguera | Piña de Esgueva |  | San Vicente de la Cabeza | Gallocanta
Valencia | Alicante | Beniardá | 38.6837 | -0.21607 | 469.4673 | 238 | 129 | 109 | 7 | 462.4673 | 5 | C | [9 empty] | Sagra |  | Mirón (El) | Risco | Malgrat de Mar |  | Fuentespina | Malpartida de Plasencia |  | Useras/Useres (les) |  |  |  |  | Mira |  | Palol de Revardit | Morelábor | Hontoba |  | Laspaúles |  | Quintana del Castillo | Llimiana | Préjano |  | Puentes Viejas | [5 empty] | Reinoso de Cerrato |  |  | Fustiñana |  | Espino de la Orbada |  | Montejo de Arévalo |  | Oncala | Pontils |  | Jorcas | Noez | Ènova (l') | Piñel de Abajo |  | San Vitero | Gallur
Valencia | Alicante | Beniarrés | 38.8195 | -0.37828 | 391.1873 | 1323 | 657 | 666 | 7 | 384.1873 | 4 | C | [9 empty] | Salinas |  | Mironcillo | Roca de la Sierra (La) | Malla |  | Galbarros | Marchagaz |  | Vall d'Alba |  |  |  |  | Monreal del Llano |  | Pals | Motril | Horche |  | Laspuña |  | Quintana del Marco | Llobera | Quel |  | Quijorna | [5 empty] | Renedo de la Vega |  |  | Galar |  | Florida de Liébana |  | Montejo de la Vega de la Serrezuela |  | Pinilla del Campo | Porrera |  | Josa | Nombela | Estivella | Piñel de Arriba |  | Santa Clara de Avedillo | Gelsa
Valencia | Alicante | Benidoleig | 38.7939 | -0.028196 | 102.7022 | 1275 | 621 | 654 | 7 | 95.7022 | 2 | B | [9 empty] | San Fulgencio |  | Mirueña de los Infanzones | Salvaleón | Manlleu |  | Gallega (La) | Mata de Alcántara |  | Vall d'Uixó (la) |  |  |  |  | Montalbanejo |  | Pardines | Murtas | Hortezuela de Océn |  | Loarre |  | Quintana y Congosto | Maials | Rabanera |  | Rascafría | [5 empty] | Requena de Campos |  |  | Gallipienzo |  | Forfoleda |  | Monterrubio |  | Portillo de Soria | Pradell de la Teixeta |  | Lagueruela | Novés | Estubeny | Pollos |  | Santa Colomba de las Monjas | Godojos
Valencia | Alicante | Benidorm | 38.537 | -0.12908 | 21.1998 | 71034 | 35796 | 35238 | 7 | 14.1998 | 2 | B | [9 empty] | San Isidro |  | Mombeltrán | Salvatierra de los Barros | Manresa |  | Grijalba | Membrío |  | Vall de Almonacid |  |  |  |  | Montalbo |  | Parlavà | Nevada | Huerce (La) |  | Loporzano |  | Regueras de Arriba | Maldà | Rasillo de Cameros (El) |  | Redueña | [5 empty] | Respenda de la Peña |  |  | Gallués/Galoze |  | Frades de la Sierra |  | Moral de Hornuez |  | Póveda de Soria (La) | Prades |  | Lanzuela | Numancia de la Sagra | Faura | Portillo |  | Santa Cristina de la Polvorosa | Gotor
Valencia | Alicante | Benifallim | 38.6628 | -0.40032 | 730.8427 | 109 | 52 | 57 | 7 | 723.8427 | 6 | D | [9 empty] | San Miguel de Salinas |  | Monsalupe | San Pedro de Mérida | Marganell |  | Grisaleña | Mesas de Ibor |  | Vallat |  |  |  |  | Monteagudo de las Salinas |  | Pau | Nigüelas | Huérmeces del Cerro |  | Loscorrales |  | Reyero | Massalcoreig | Redal (El) |  | Ribatejada | [5 empty] | Revenga de Campos |  |  | Garaioa |  | Fregeneda (La) |  | Mozoncillo |  | Pozalmuro | Prat de Comte |  | Libros | Nuño Gómez | Favara | Pozal de Gallinas |  | Santa Croya de Tera | Grisel
Valencia | Alicante | Benifato | 38.6741 | -0.23004 | 654.8287 | 187 | 97 | 90 | 7 | 647.8287 | 6 | D | [9 empty] | San Vicente del Raspeig/Sant Vicent del Raspeig |  | Moraleja de Matacabras | San Vicente de Alcántara | Martorell |  | Gumiel de Izán | Miajadas |  | Vallibona |  |  |  |  | Mota de Altarejos |  | Pedret i Marzà | Nívar | Huertahernando |  | Lupiñén-Ortilla |  | Riaño | Massoteres | Ribafrecha |  | Rivas-Vaciamadrid | [5 empty] | Revilla de Collazos |  |  | Garde |  | Fresnedoso |  | Muñopedro |  | Quiñonería | Pratdip |  | Lidón | Ocaña | Foios | Pozaldez |  | Santa Eufemia del Barco | Grisén
Valencia | Alicante | Benigembla | 38.7561 | -0.11022 | 310.3394 | 589 | 299 | 290 | 7 | 303.3394 | 4 | C | [9 empty] | Sanet y Negrals |  | Muñana | Sancti-Spíritus | Martorelles |  | Gumiel de Mercado | Millanes |  | Vila-real |  |  |  |  | Mota del Cuervo |  | Pera (La) | Ogíjares | Hueva |  | Monesma y Cajigar |  | Riego de la Vega | Menàrguens | Rincón de Soto |  | Robledillo de la Jara | [5 empty] | Ribas de Campos |  |  | Garínoain |  | Fresno Alhándiga |  | Muñoveros |  | Quintana Redonda | Puigpelat |  | Linares de Mora | Olías del Rey | Font d'En Carròs (la) | Pozuelo de la Orden |  | Santa María de la Vega | Herrera de los Navarros
Valencia | Alicante | Benijófar | 38.0781 | -0.73795 | 35.0307 | 3976 | 1977 | 1999 | 7 | 28.0308 | 2 | B | [9 empty] | Sant Joan d'Alacant |  | Muñico | Santa Amalia | Masies de Roda (Les) |  | Hacinas | Mirabel |  | Vilafamés |  |  |  |  | Motilla del Palancar |  | Peralada | Orce | Humanes |  | Monflorite-Lascasas |  | Riello | Miralcamp | Robres del Castillo |  | Robledo de Chavela | [5 empty] | Riberos de la Cueza |  |  | Garralda |  | Fuente de San Esteban (La) |  | Nava de la Asunción |  | Quintanas de Gormaz | Querol |  | Lledó | Ontígola | Font de la Figuera (la) | Puras |  | Santa María de Valverde | Ibdes
Valencia | Alicante | Benilloba | 38.7002 | -0.39043 | 535.0692 | 839 | 415 | 424 | 7 | 528.0692 | 5 | C | [9 empty] | Santa Pola |  | Muñogalindo | Santa Marta | Masies de Voltregà (Les) |  | Haza | Mohedas de Granadilla |  | Vilanova d'Alcolea |  |  |  |  | Moya |  | Planes d'Hostoles (Les) | Órgiva | Illana |  | Montanuy |  | Rioseco de Tapia | Mollerussa | Rodezno |  | Robregordo | [5 empty] | Saldaña |  |  | Genevilla |  | Fuenteguinaldo |  | Navafría |  | Rábanos (Los) | Rasquera |  | Loscos | Orgaz | Fontanars dels Alforins | Quintanilla de Arriba |  | Santibáñez de Tera | Illueca
Valencia | Alicante | Benillup | 38.7535 | -0.37891 | 561.1097 | 99 | 43 | 56 | 7 | 554.1097 | 5 | C | [9 empty] | Sax |  | Muñogrande | Santos de Maimona (Los) | Masnou (El) |  | Hontanas | Monroy |  | Vilar de Canes |  |  |  |  | Narboneta |  | Planoles | Otívar | Iniéstola |  | Monzón |  | Robla (La) | Molsosa (La) | Sajazarra |  | Rozas de Madrid (Las) | [5 empty] | Salinas de Pisuerga |  |  | Goizueta |  | Fuenteliante |  | Navalilla |  | Rebollar | Renau |  | Maicas | Oropesa | Fortaleny | Quintanilla de Onésimo |  | Santibáñez de Vidriales | Isuerre
Valencia | Alicante | Benimantell | 38.6744 | -0.20744 | 562.9584 | 490 | 237 | 253 | 7 | 555.9584 | 5 | C | [9 empty] | Sella |  | Muñomer del Peco | Segura de León | Masquefa |  | Hontangas | Montánchez |  | Vilavella (la) |  |  |  |  | Olivares de Júcar |  | Pont de Molins | Otura | Inviernas (Las) |  | Naval |  | Roperuelos del Páramo | Montellà i Martinet | San Asensio |  | Rozas de Puerto Real | [5 empty] | San Cebrián de Campos |  |  | Goñi |  | Fuenterroble de Salvatierra |  | Navalmanzano |  | Recuerda | Reus |  | Manzanera | Otero | Fuenterrobles | Quintanilla de Trigueros |  | Santovenia | Jaraba
Valencia | Alicante | Benimarfull | 38.7751 | -0.39349 | 427.3933 | 440 | 224 | 216 | 7 | 420.3933 | 5 | C | [9 empty] | Senija |  | Muñopepe | Siruela | Matadepera |  | Hontoria de la Cantera | Montehermoso |  | Villafranca del Cid/Vilafranca |  |  |  |  | Olmeda de la Cuesta |  | Pontós | Padul | Irueste |  | Novales |  | Sabero | Montferrer i Castellbò | San Millán de la Cogolla |  | San Agustín del Guadalix | [5 empty] | San Cebrián de Mudá |  |  | Güesa/Gorza |  | Fuentes de Béjar |  | Navares de Ayuso |  | Rello | Riba-roja d'Ebre |  | Martín del Río | Palomeque | Gandia | Quintanilla del Molar |  | Sanzoles | Jarque
Valencia | Alicante | Benimassot | 38.7491 | -0.29237 | 729.0436 | 123 | 67 | 56 | 7 | 722.0436 | 6 | D | [9 empty] | Tàrbena |  | Muñosancho | Solana de los Barros | Mataró |  | Hontoria de Valdearados | Moraleja |  | Villahermosa del Río |  |  |  |  | Olmeda del Rey |  | Porqueres | Pampaneira | Jadraque |  | Nueno |  | Sahagún | Montgai | San Millán de Yécora |  | San Fernando de Henares | [5 empty] | San Cristóbal de Boedo |  |  | Guesálaz |  | Fuentes de Oñoro |  | Navares de Enmedio |  | Renieblas | Riba (La) |  | Mas de las Matas | Pantoja | Gátova | Rábano |  | Tábara | Jaulín
Valencia | Alicante | Benimeli | 38.8229 | -0.041727 | 95.2553 | 402 | 202 | 200 | 7 | 88.2553 | 2 | B | [9 empty] | Teulada |  | Muñotello | Talarrubias | Mediona |  | Hontoria del Pinar | Morcillo |  | Villamalur |  |  |  |  | Olmedilla de Alarcón |  | Port de la Selva (El) | Pedro Martínez | Jirueque |  | Olvena |  | San Adrián del Valle | Montoliu de Lleida | San Román de Cameros |  | San Lorenzo de El Escorial | [5 empty] | San Mamés de Campos |  |  | Guirguillano |  | Gajates |  | Navares de las Cuevas |  | Retortillo de Soria | Riera de Gaià (La) |  | Mata de los Olmos (La) | Paredes de Escalona | Gavarda | Ramiro |  | Tapioles | Joyosa (La)
Valencia | Alicante | Benissa | 38.7162 | 0.053372 | 253.765 | 13221 | 6668 | 6553 | 7 | 246.765 | 4 | C | [9 empty] | Tibi |  | Narrillos del Álamo | Talavera la Real | Moià |  | Hormazas (Las) | Navaconcejo |  | Villanueva de Viver |  |  |  |  | Olmedilla de Eliz |  | Portbou | Peligros | Ledanca |  | Ontiñena |  | San Andrés del Rabanedo | Montoliu de Segarra | San Torcuato |  | San Martín de la Vega | [5 empty] | San Román de la Cuba |  |  | Hiriberri/Villanueva de Aezkoa |  | Galindo y Perahuy |  | Navas de Oro |  | Reznos | Riudecanyes |  | Mazaleón | Parrillas | Genovés | Renedo de Esgueva |  | Toro | Lagata
Valencia | Alicante | Benitachell/Poble Nou de Benitatxell (el) | 38.7323 | 0.14479 | 154.6002 | 5399 | 2723 | 2676 | 7 | 147.6002 | 2 | B | [9 empty] | Tollos |  | Narrillos del Rebollar | Táliga | Molins de Rei |  | Hornillos del Camino | Navalmoral de la Mata |  | Villores |  |  |  |  | Osa de la Vega |  | Preses (Les) | Peza (La) | Loranca de Tajuña |  | Osso de Cinca |  | San Cristóbal de la Polantera | Montornès de Segarra | San Vicente de la Sonsierra |  | San Martín de Valdeiglesias | [5 empty] | Santa Cecilia del Alcor |  |  | Huarte/Uharte |  | Galinduste |  | Navas de Riofrío |  | Riba de Escalote (La) | Riudecols |  | Mezquita de Jarque | Pelahustán | Gestalgar | Roales de Campos |  | Torre del Valle (La) | Langa del Castillo
Valencia | Alicante | Biar | 38.6297 | -0.7655 | 703.2366 | 3723 | 1837 | 1886 | 7 | 696.2366 | 6 | D | [9 empty] | Tormos |  | Narros de Saldueña | Tamurejo | Mollet del Vallès |  | Horra (La) | Navalvillar de Ibor |  | Vinaròs |  |  |  |  | Pajarón |  | Puigcerdà | Píñar | Lupiana |  | Palo |  | San Emiliano | Nalec | Santa Coloma |  | San Sebastián de los Reyes | [5 empty] | Santa Cruz de Boedo |  |  | Ibargoiti |  | Galisancho |  | Navas de San Antonio |  | Rioseco de Soria | Riudoms |  | Mirambel | Pepino | Gilet | Robladillo |  | Torregamones | Layana
Valencia | Alicante | Bigastro | 38.063 | -0.8955 | 29.8936 | 6744 | 3442 | 3302 | 7 | 22.8936 | 2 | B | [9 empty] | Torremanzanas/Torre de les Maçanes (la) |  | Narros del Castillo | Torre de Miguel Sesmero | Monistrol de Calders |  | Hortigüela | Navas del Madroño |  | Vistabella del Maestrazgo |  |  |  |  | Pajaroncillo |  | Quart | Pinar (El) | Luzaga |  | Panticosa |  | San Esteban de Nogales | Naut Aran | Santa Engracia del Jubera |  | Santa María de la Alameda | [5 empty] | Santervás de la Vega |  |  | Igantzi |  | Gallegos de Argañán |  | Nieva |  | Rollamienta | Rocafort de Queralt |  | Miravete de la Sierra | Polán | Godella | Roturas |  | Torres del Carrizal | Lécera
Valencia | Alicante | Bolulla | 38.6762 | -0.11179 | 220.4359 | 433 | 221 | 212 | 7 | 213.4359 | 4 | C | [9 empty] | Torrevieja |  | Narros del Puerto | Torremayor | Monistrol de Montserrat |  | Hoyales de Roa | Navezuelas |  | Viver |  |  |  |  | Palomares del Campo |  | Queralbs | Pinos Genil | Luzón |  | Peñalba |  | San Justo de la Vega | Navès | Santa Eulalia Bajera |  | Santorcaz | [5 empty] | Santibáñez de Ecla |  |  | Igúzquiza |  | Gallegos de Solmirón |  | Olombrada |  | Royo (El) | Roda de Barà |  | Molinos | Portillo de Toledo | Godelleta | Rubí de Bracamonte |  | Trabazos | Lechón
Valencia | Alicante | Busot | 38.4848 | -0.41727 | 331.5273 | 3148 | 1580 | 1568 | 7 | 324.5273 | 4 | C | [9 empty] | Vall d'Alcalà (la) |  | Nava de Arévalo | Torremejía | Montcada i Reixac |  | Huérmeces | Nuñomoral |  | Zorita del Maestrazgo |  |  |  |  | Palomera |  | Rabós | Pinos Puente | Majaelrayo |  | Peñas de Riglos (Las) |  | San Millán de los Caballeros | Odèn | Santo Domingo de la Calzada |  | Santos de la Humosa (Los) | [5 empty] | Santibáñez de la Peña |  |  | Imotz |  | Garcibuey |  | Orejana |  | Salduero | Rodonyà |  | Monforte de Moyuela | Puebla de Almoradiel (La) | Granja de la Costera (la) | Rueda |  | Trefacio | Leciñena
Valencia | Alicante | Callosa d'En Sarrià | 38.6513 | -0.12253 | 254.6619 | 8056 | 4182 | 3874 | 7 | 247.6619 | 4 | C | [9 empty] | Vall d'Ebo (la) |  | Nava del Barco | Trasierra | Montclar |  | Huerta de Arriba | Oliva de Plasencia |  | Zucaina |  |  |  |  | Paracuellos |  | Regencós | Polícar | Málaga del Fresno |  | Peralta de Alcofea |  | San Pedro Bercianos | Oliana | Santurde de Rioja |  | Serna del Monte (La) | [5 empty] | Santoyo |  |  | Irañeta |  | Garcihernández |  | Ortigosa de Pestaño |  | San Esteban de Gormaz | Roquetes |  | Monreal del Campo | Puebla de Montalbán (La) | Guadasequies | Saelices de Mayorga |  | Uña de Quintana | Letux
Valencia | Alicante | Callosa de Segura | 38.1241 | -0.87848 | 22.5613 | 17924 | 9090 | 8834 | 7 | 15.5613 | 2 | B | [9 empty] | Vall de Gallinera |  | Navacepedilla de Corneja | Trujillanos | Montesquiu |  | Huerta de Rey | Palomero | [6 empty] | Paredes |  | Ribes de Freser | Polopos | Malaguilla |  | Peralta de Calasanz |  | Sancedo | Oliola | Santurdejo |  | Serranillos del Valle | [5 empty] | Serna (La) |  |  | Irurtzun |  | Garcirrey |  | Ortigosa del Monte |  | San Felices | Rourell (El) |  | Monroyo | Pueblanueva (La) | Guadassuar | Salvador de Zapardiel |  | Vadillo de la Guareña | Litago
Valencia | Alicante | Calpe/Calp | 38.6448 | 0.045406 | 53.5246 | 29666 | 15177 | 14489 | 7 | 46.5246 | 2 | B | [9 empty] | Vall de Laguar (la) |  | Navadijos | Usagre | Montgat |  | Humada | Pasarón de la Vera | [6 empty] | Parra de las Vegas (La) |  | Riells i Viabrea | Pórtugos | Mandayona |  | Peraltilla |  | Santa Colomba de Curueño | Olius | Sojuela |  | Sevilla la Nueva | [5 empty] | Soto de Cerrato |  |  | Isaba/Izaba |  | Gejuelo del Barro |  | Otero de Herreros |  | San Leonardo de Yagüe | Salomó |  | Montalbán | Puente del Arzobispo (El) | Guardamar de la Safor | San Cebrián de Mazote |  | Valcabado | Lituénigo
Valencia | Alicante | Campello (el) | 38.4289 | -0.39789 | 25.4651 | 26511 | 13199 | 13312 | 7 | 18.4651 | 2 | B | [9 empty] | Verger (el) |  | Navaescurial | Valdecaballeros | Montmajor |  | Hurones | Pedroso de Acim | [6 empty] | Pedernoso (El) |  | Ripoll | Puebla de Don Fadrique | Mantiel |  | Perarrúa |  | Santa Colomba de Somoza | Oluges (Les) | Sorzano |  | Somosierra | [5 empty] | Sotobañado y Priorato |  |  | Ituren |  | Golpejas |  | Pajarejos |  | San Pedro Manrique | Salou |  | Monteagudo del Castillo | Puerto de San Vicente | Higueruelas | San Llorente |  | Valdefinjas | Lobera de Onsella
Valencia | Alicante | Campo de Mirra/Camp de Mirra (el) | 38.6867 | -0.77704 | 588.4718 | 424 | 209 | 215 | 7 | 581.4718 | 5 | C | [9 empty] | Villajoyosa/Vila Joiosa (la) |  | Navahondilla | Valdelacalzada | Montmaneu |  | Ibeas de Juarros | Peraleda de la Mata | [6 empty] | Pedroñeras (Las) |  | Riudarenes | Pulianas | Maranchón |  | Pertusa |  | Santa Cristina de Valmadrigal | Omellons (Els) | Sotés |  | Soto del Real | [5 empty] | Tabanera de Cerrato |  |  | Iturmendi |  | Gomecello |  | Palazuelos de Eresma |  | Santa Cruz de Yanguas | Sant Carles de la Ràpita |  | Monterde de Albarracín | Pulgar | Jalance | San Martín de Valvení |  | Valdescorriel | Longares
Valencia | Alicante | Cañada | 38.6752 | -0.80986 | 561.0671 | 1231 | 599 | 632 | 7 | 554.0671 | 5 | C | [9 empty] | Villena |  | Navalacruz | Valdetorres | Montmeló |  | Ibrillos | Peraleda de San Román | [6 empty] | Peral (El) |  | Riudaura | Purullena | Marchamalo |  | Piracés |  | Santa Elena de Jamuz | Omells de na Gaia (Els) | Soto en Cameros |  | Talamanca de Jarama | [5 empty] | Tabanera de Valdavia |  |  | Iza |  | Guadramiro |  | Pedraza |  | Santa María de Huerta | Sant Jaume d'Enveja |  | Mora de Rubielos | Quero | Jarafuel | San Miguel del Arroyo |  | Vallesa de la Guareña | Longás
Valencia | Alicante | Castalla | 38.5952 | -0.67225 | 685.3792 | 10327 | 5208 | 5119 | 7 | 678.3792 | 6 | D | [9 empty] | Xaló |  | Navalmoral | Valencia de las Torres | Montornès del Vallès |  | Iglesiarrubia | Perales del Puerto | [6 empty] | Peraleja (La) |  | Riudellots de la Selva | Quéntar | Masegoso de Tajuña |  | Plan |  | Santa María de la Isla | Organyà | Terroba |  | Tielmes | [5 empty] | Támara de Campos |  |  | Izagaondoa |  | Guijo de Ávila |  | Pelayos del Arroyo |  | Santa María de las Hoyas | Sant Jaume dels Domenys |  | Moscardón | Quintanar de la Orden | Llanera de Ranes | San Miguel del Pino |  | Vega de Tera | Lucena de Jalón
Valencia | Alicante | Castell de Castells | 38.7524 | -0.17484 | 425.5766 | 508 | 248 | 260 | 7 | 418.5766 | 5 | C | [11 empty] | Navalonguilla | Valencia del Mombuey | Montseny |  | Iglesias | Pescueza | [6 empty] | Pesquera (La) |  | Riumors | Rubite | Matarrubia |  | Poleñino |  | Santa María de Ordás | Os de Balaguer | Tirgo |  | Titulcia | [5 empty] | Tariego de Cerrato |  |  | Izalzu/Itzaltzu |  | Guijuelo |  | Perosillo |  | Serón de Nágima | Santa Bàrbara |  | Mosqueruela | Quismondo | Llaurí | San Pablo de la Moraleja |  | Vega de Villalobos | Luceni
Valencia | Alicante | Castell de Guadalest (el) | 38.6764 | -0.19862 | 555.7478 | 231 | 114 | 117 | 7 | 548.7478 | 5 | C | [11 empty] | Navalosa | Valencia del Ventoso | Muntanyola |  | Isar | Pesga (La) | [6 empty] | Picazo (El) |  | Roses | Salar | Matillas |  | Pozán de Vero |  | Santa María del Monte de Cea | Ossó de Sió | Tobía |  | Torrejón de Ardoz | [5 empty] | Torquemada |  |  | Jaurrieta |  | Herguijuela de Ciudad Rodrigo |  | Pinarejos |  | Soliedra | Santa Coloma de Queralt |  | Muniesa | Real de San Vicente (El) | Llíria | San Pedro de Latarce |  | Vegalatrave | Luesia
Valencia | Alicante | Catral | 38.1609 | -0.8015 | 11 | 8745 | 4470 | 4275 | 7 | 4 | 2 | B | [11 empty] | Navalperal de Pinares | Valle de la Serena | Mura |  | Itero del Castillo | Piedras Albas | [6 empty] | Pinarejo |  | Rupià | Salobreña | Mazarete |  | Puebla de Castro (La) |  | Santa María del Páramo | Palau d'Anglesola (El) | Tormantos |  | Torrejón de la Calzada | [5 empty] | Torremormojón |  |  | Javier |  | Herguijuela de la Sierra |  | Pinarnegrillo |  | Soria | Santa Oliva |  | Noguera de Albarracín | Recas | Llocnou d'En Fenollet | San Pelayo |  | Venialbo | Luesma
Valencia | Alicante | Cocentaina | 38.7423 | -0.43843 | 446.2317 | 11467 | 5739 | 5728 | 7 | 439.2317 | 5 | C | [11 empty] | Navalperal de Tormes | Valle de Matamoros | Navarcles |  | Jaramillo de la Fuente | Pinofranqueado | [6 empty] | Pineda de Gigüela |  | Sales de Llierca | Santa Cruz del Comercio | Mazuecos |  | Puente de Montañana |  | Santa Marina del Rey | Penelles | Torre en Cameros |  | Torrejón de Velasco | [5 empty] | Triollo |  |  | Juslapeña |  | Herguijuela del Campo |  | Pradales |  | Sotillo del Rincón | Sarral |  | Nogueras | Retamoso de la Jara | Llocnou de la Corona | San Román de Hornija |  | Vezdemarbán | Lumpiaque
Valencia | Alicante | Confrides | 38.6833 | -0.26856 | 789.8048 | 299 | 165 | 134 | 7 | 782.8048 | 6 | D | [11 empty] | Navaluenga | Valle de Santa Ana | Navàs |  | Jaramillo Quemado | Piornal | [6 empty] | Piqueras del Castillo |  | Salt | Santa Fe | Medranda |  | Puente la Reina de Jaca |  | Santas Martas | Peramola | Torrecilla en Cameros |  | Torrelaguna | [5 empty] | Valbuena de Pisuerga |  |  | Lakuntza |  | Hinojosa de Duero |  | Prádena |  | Suellacabras | Savallà del Comtat |  | Nogueruelas | Rielves | Llocnou de Sant Jeroni | San Salvador |  | Vidayanes | Luna
Valencia | Alicante | Cox | 38.1416 | -0.88705 | 20.629 | 6826 | 3480 | 3346 | 7 | 13.629 | 2 | B | [11 empty] | Navaquesera | Valverde de Burguillos | Nou de Berguedà (La) |  | Junta de Traslaloma | Plasencia | [6 empty] | Portalrubio de Guadamejud |  | Sant Andreu Salou | Soportújar | Megina |  | Puértolas |  | Santiago Millas | Pinell de Solsonès | Torrecilla sobre Alesanco |  | Torrelodones | [5 empty] | Valde-Ucieza |  |  | Lana |  | Horcajo de Montemayor |  | Puebla de Pedraza |  | Tajahuerce | Secuita (La) |  | Obón | Robledo del Mazo | Llombai | San Vicente del Palacio |  | Videmala | Maella
Valencia | Alicante | Crevillent | 38.247 | -0.80349 | 120.1649 | 28609 | 14647 | 13962 | 7 | 113.1649 | 2 | B | [11 empty] | Navarredonda de Gredos | Valverde de Leganés | Òdena |  | Junta de Villalba de Losa | Plasenzuela | [6 empty] | Portilla |  | Sant Aniol de Finestres | Sorvilán | Membrillera |  | Pueyo de Araguás (El) |  | Santovenia de la Valdoncina | Pinós | Torremontalbo |  | Torremocha de Jarama | [5 empty] | Valdeolmillos |  |  | Lantz |  | Horcajo Medianero |  | Rapariegos |  | Tajueco | Selva del Camp (La) |  | Odón | Romeral (El) | Llosa de Ranes (la) | Santa Eufemia del Arroyo |  | Villabrázaro | Magallón
Valencia | Alicante | Daya Nueva | 38.1132 | -0.75924 | 8.2249 | 1942 | 979 | 963 | 7 | 1.2249 | 2 | B | [11 empty] | Navarredondilla | Valverde de Llerena | Olèrdola |  | Jurisdicción de Lara | Portaje | [6 empty] | Poyatos |  | Sant Climent Sescebes | Taha (La) | Miedes de Atienza |  | Pueyo de Santa Cruz |  | Sariegos | Plans de Sió (Els) | Treviana |  | Torres de la Alameda | [5 empty] | Valderrábano |  |  | Lapoblación |  | Hoya (La) |  | Rebollo |  | Talveila | Senan |  | Ojos Negros | San Bartolomé de las Abiertas | Llutxent | Santervás de Campos |  | Villabuena del Puente | Mainar
Valencia | Alicante | Daya Vieja | 38.1048 | -0.73873 | 6.8336 | 674 | 343 | 331 | 7 | -0.16643 | 2 | B | [11 empty] | Navarrevisca | Valverde de Mérida | Olesa de Bonesvalls |  | Jurisdicción de San Zadornil | Portezuelo | [6 empty] | Pozoamargo |  | Sant Feliu de Buixalleu | Torre-Cardela | Mierla (La) |  | Quicena |  | Sena de Luna | Poal (El) | Tricio |  | Tres Cantos | [5 empty] | Valle de Cerrato |  |  | Larraga |  | Huerta |  | Remondo |  | Tardelcuende | Sénia (La) |  | Olba | San Martín de Montalbán | Loriguilla | Santibáñez de Valcorba |  | Villadepera | Malanquilla
Valencia | Alicante | Dénia | 38.8404 | 0.10858 | 11.7801 | 44464 | 22105 | 22359 | 7 | 4.7801 | 2 | B | [11 empty] | Navas del Marqués (Las) | Villafranca de los Barros | Olesa de Montserrat |  | Lerma | Pozuelo de Zarzón | [6 empty] | Pozorrubielos de la Mancha |  | Sant Feliu de Guíxols | Torvizcón | Millana |  | Robres |  | Sobrado | Pobla de Cérvoles (La) | Tudelilla |  | Valdaracete | [5 empty] | Valle del Retortillo |  |  | Larraona |  | Iruelos |  | Riaguas de San Bartolomé |  | Taroda | Solivella |  | Oliete | San Martín de Pusa | Losa del Obispo | Santovenia de Pisuerga |  | Villaescusa | Maleján
Valencia | Alicante | Dolores | 38.1406 | -0.7693 | 9.2272 | 7427 | 3743 | 3684 | 7 | 2.2272 | 2 | B | [11 empty] | Navatalgordo | Villagarcía de la Torre | Olivella |  | Llano de Bureba | Puerto de Santa Cruz | [6 empty] | Pozorrubio |  | Sant Feliu de Pallerols | Trevélez | Milmarcos |  | Sabiñánigo |  | Soto de la Vega | Pobla de Segur (La) | Uruñuela |  | Valdeavero | [5 empty] | Velilla del Río Carrión |  |  | Larraun |  | Ituero de Azaba |  | Riaza |  | Tejado | Tarragona |  | Olmos (Los) | San Pablo de los Montes | Macastre | Sardón de Duero |  | Villafáfila | Mallén
Valencia | Alicante | Elche/Elx | 38.2655 | -0.69846 | 89.9742 | 230112 | 115289 | 114823 | 7 | 82.9742 | 2 | B | [11 empty] | Navatejares | Villagonzalo | Olost |  | Madrigal del Monte | Rebollar | [6 empty] | Pozuelo (El) |  | Sant Ferriol | Turón | Miñosa (La) |  | Sahún |  | Soto y Amío | Pont de Bar (El) | Valdemadera |  | Valdelaguna | [5 empty] | Venta de Baños |  |  | Lazagurría |  | Juzbado |  | Ribota |  | Torlengua | Tivenys |  | Orihuela del Tremedal | San Román de los Montes | Manises | Seca (La) |  | Villaferrueña | Malón
Valencia | Alicante | Elda | 38.478 | -0.79046 | 413.189 | 55168 | 27101 | 28067 | 7 | 406.189 | 5 | C | [11 empty] | Neila de San Miguel | Villalba de los Barros | Olvan |  | Madrigalejo del Monte | Riolobos | [6 empty] | Priego |  | Sant Gregori | Ugíjar | Mirabueno |  | Salas Altas |  | Toral de los Guzmanes | Pont de Suert (El) | Valgañón |  | Valdemanco | [5 empty] | Vertavillo |  |  | Leache |  | Lagunilla |  | Riofrío de Riaza |  | Torreblacos | Tivissa |  | Orrios | Santa Ana de Pusa | Manuel | Serrada |  | Villageriz | Maluenda
Valencia | Alicante | Facheca | 38.735 | -0.26789 | 780.0387 | 106 | 54 | 52 | 7 | 773.0387 | 6 | D | [11 empty] | Niharra | Villanueva de la Serena | Orís |  | Mahamud | Robledillo de Gata | [6 empty] | Provencio (El) |  | Sant Hilari Sacalm | Valle (El) | Miralrío |  | Salas Bajas |  | Toreno | Ponts | Ventosa |  | Valdemaqueda | [5 empty] | Vid de Ojeda (La) |  |  | Legarda |  | Larrodrigo |  | Roda de Eresma |  | Torrubia de Soria | Torre de Fontaubella (La) |  | Palomar de Arroyos | Santa Cruz de la Zarza | Marines | Siete Iglesias de Trabancos |  | Villalazán | Manchones
Valencia | Alicante | Famorca | 38.7321 | -0.24639 | 691.6473 | 44 | 20 | 24 | 7 | 684.6473 | 6 | D | [11 empty] | Ojos-Albos | Villanueva del Fresno | Oristà |  | Mambrilla de Castrejón | Robledillo de la Vera | [6 empty] | Puebla de Almenara |  | Sant Jaume de Llierca | Valle del Zalabí | Mochales |  | Salillas |  | Torre del Bierzo | Portella (La) | Ventrosa |  | Valdemorillo | [5 empty] | Villabasta de Valdavia |  |  | Legaria |  | Ledesma |  | Sacramenia |  | Trévago | Torre de l'Espanyol (La) |  | Pancrudo | Santa Cruz del Retamar | Masalavés | Simancas |  | Villalba de la Lampreana | Mara
Valencia | Alicante | Finestrat | 38.5691 | -0.21073 | 261.4681 | 6137 | 3125 | 3012 | 7 | 254.4681 | 4 | C | [11 empty] | Orbita | Villar de Rena | Orpí |  | Mambrillas de Lara | Robledillo de Trujillo | [6 empty] | Puebla de Don Francisco |  | Sant Joan de les Abadesses | Válor | Mohernando |  | Sallent de Gállego |  | Trabadelo | Prats i Sansor | Viguera |  | Valdemoro | [5 empty] | Villacidaler |  |  | Leitza |  | Ledrada |  | Samboal |  | Ucero | Torredembarra |  | Parras de Castellote (Las) | Santa Olalla | Massalfassar | Tamariz de Campos |  | Villalcampo | María de Huerva
Valencia | Alicante | Fondó de les Neus (el)/Hondón de las Nieves | 38.305 | -0.93416 | 493.7399 | 2862 | 1475 | 1387 | 7 | 486.7399 | 5 | C | [11 empty] | Oso (El) | Villar del Rey | Òrrius |  | Mamolar | Robledollano | [6 empty] | Puebla del Salvador |  | Sant Joan de Mollet | Vegas del Genil | Molina de Aragón |  | San Esteban de Litera |  | Truchas | Preixana | Villalba de Rioja |  | Valdeolmos-Alalpardo | [5 empty] | Villaconancio |  |  | Lekunberri |  | Linares de Riofrío |  | San Cristóbal de Cuéllar |  | Vadillo | Torroja del Priorat |  | Peñarroya de Tastavins | Santo Domingo-Caudilla | Massamagrell | Tiedra |  | Villalobos | Marracos
Valencia | Alicante | Formentera del Segura | 38.0856 | -0.74535 | 10.7957 | 4285 | 2248 | 2037 | 7 | 3.7957 | 2 | B | [11 empty] | Padiernos | Villarta de los Montes | Pacs del Penedès |  | Manciles | Romangordo | [6 empty] | Quintanar del Rey |  | Sant Joan les Fonts | Vélez de Benaudalla | Monasterio |  | San Juan de Plan |  | Turcia | Preixens | Villalobar de Rioja |  | Valdepiélagos | [5 empty] | Villada |  |  | Leoz |  | Lumbrales |  | San Cristóbal de la Vega |  | Valdeavellano de Tera | Tortosa |  | Peracense | Sartajada | Massanassa | Tordehumos |  | Villalonso | Mediana de Aragón
Valencia | Alicante | Gaianes | 38.8115 | -0.41032 | 414.3354 | 378 | 193 | 185 | 7 | 407.3354 | 5 | C | [11 empty] | Pajares de Adaja | Zafra | Palafolls |  | Mazuela | Rosalejo | [6 empty] | Rada de Haro |  | Sant Jordi Desvalls | Ventas de Huelma | Mondéjar |  | San Miguel del Cinca |  | Urdiales del Páramo | Prullans | Villamediana de Iregua |  | Valdetorres de Jarama | [5 empty] | Villaeles de Valdavia |  |  | Lerga |  | Machacón |  | San Cristóbal de Segovia |  | Valdegeña | Ulldecona |  | Peralejos | Segurilla | Meliana | Tordesillas |  | Villalpando | Mequinenza
Valencia | Alicante | Gata de Gorgos | 38.7743 | 0.081212 | 85.4629 | 6291 | 3221 | 3070 | 7 | 78.4629 | 2 | B | [11 empty] | Palacios de Goda | Zahínos | Palau-solità i Plegamans |  | Mecerreyes | Ruanes | [6 empty] | Reíllo |  | Sant Julià de Ramis | Villamena | Montarrón |  | Sangarrén |  | Val de San Lorenzo | Puiggròs | Villanueva de Cameros |  | Valdilecha | [5 empty] | Villahán |  |  | Lerín |  | Macotera |  | San Ildefonso |  | Valdelagua del Cerro | Ulldemolins |  | Perales del Alfambra | Seseña | Millares | Torre de Esgueva |  | Villalube | Mesones de Isuela
Valencia | Alicante | Gorga | 38.7206 | -0.3561 | 555.8732 | 232 | 123 | 109 | 7 | 548.8732 | 5 | C | [11 empty] | Papatrigo | Zalamea de la Serena | Pallejà |  | Medina de Pomar | Salorino | [6 empty] | Rozalén del Monte |  | Sant Julià del Llor i Bonmatí | Villanueva de las Torres | Moratilla de los Meleros |  | Santa Cilia |  | Valdefresno | Puigverd d'Agramunt | Villar de Arnedo (El) |  | Valverde de Alcalá | [5 empty] | Villaherreros |  |  | Lesaka |  | Madroñal |  | San Martín y Mudrián |  | Valdemaluque | Vallclara |  | Pitarque | Sevilleja de la Jara | Miramar | Torre de Peñafiel |  | Villamayor de Campos | Mezalocha
Valencia | Alicante | Granja de Rocamora | 38.1525 | -0.89091 | 18.0409 | 2362 | 1235 | 1127 | 7 | 11.0409 | 2 | B | [11 empty] | Parral (El) | Zarza-Capilla | Palma de Cervelló (La) |  | Melgar de Fernamental | Salvatierra de Santiago | [6 empty] | Saceda-Trasierra |  | Sant Llorenç de la Muga | Villanueva Mesía | Morenilla |  | Santa Cruz de la Serós |  | Valdefuentes del Páramo | Puigverd de Lleida | Villar de Torre |  | Velilla de San Antonio | [5 empty] | Villalaco |  |  | Lezáun |  | Maíllo (El) |  | San Miguel de Bernuy |  | Valdenebro | Vallfogona de Riucorb |  | Plou | Sonseca | Mislata | Torrecilla de la Abadesa |  | Villamor de los Escuderos | Mianos
Valencia | Alicante | Guardamar del Segura | 38.0862 | -0.65125 | 26.4812 | 16329 | 8241 | 8088 | 7 | 19.4812 | 2 | B | [11 empty] | Pascualcobo | Zarza (La) | Papiol (El) |  | Merindad de Cuesta-Urria | San Martín de Trevejo | [6 empty] | Saelices |  | Sant Martí de Llémena | Víznar | Muduex |  | Santa María de Dulcis |  | Valdelugueros | Rialp | Villarejo |  | Vellón (El) | [5 empty] | Villalba de Guardo |  |  | Liédena |  | Malpartida |  | San Pedro de Gaíllos |  | Valdeprado | Vallmoll |  | Pobo (El) | Sotillo de las Palomas | Mogente/Moixent | Torrecilla de la Orden |  | Villanázar | Miedes de Aragón
Valencia | Alicante | Hondón de los Frailes | 38.2732 | -0.92763 | 418.041 | 1214 | 636 | 578 | 7 | 411.041 | 5 | C | [11 empty] | Pedro-Rodríguez |  | Parets del Vallès |  | Merindad de Montija | Santa Ana | [6 empty] | Salinas del Manzano |  | Sant Martí Vell | Zafarraya | Navas de Jadraque (Las) |  | Santaliestra y San Quílez |  | Valdemora | Ribera d'Ondara | Villarroya |  | Venturada | [5 empty] | Villalcázar de Sirga |  |  | Lizoáin |  | Mancera de Abajo |  | Sanchonuño |  | Valderrodilla | Valls |  | Portellada (La) | Talavera de la Reina | Moncada | Torrecilla de la Torre |  | Villanueva de Azoague | Monegrillo
Valencia | Alicante | Ibi | 38.6255 | -0.57135 | 753.7646 | 24113 | 12134 | 11979 | 7 | 746.7646 | 6 | D | [11 empty] | Pedro Bernardo |  | Perafita |  | Merindad de Río Ubierna | Santa Cruz de la Sierra | [6 empty] | Salmeroncillos |  | Sant Miquel de Campmajor | Zagra | Negredo |  | Sariñena |  | Valdepiélago | Ribera d'Urgellet | Villarta-Quintana |  | Villa del Prado | [5 empty] | Villalcón |  |  | Lodosa |  | Manzano (El) |  | Sangarcía |  | Valtajeros | Vandellòs i l'Hospitalet de l'Infant |  | Pozondón | Tembleque | Montaverner | Torrelobatón |  | Villanueva de Campeán | Moneva
Valencia | Alicante | Jacarilla | 38.0613 | -0.86861 | 27.334 | 2096 | 1040 | 1056 | 7 | 20.334 | 2 | B | [11 empty] | Peguerinos |  | Piera |  | Merindad de Sotoscueva | Santa Cruz de Paniagua | [6 empty] | Salvacañete |  | Sant Miquel de Fluvià | Zubia (La) | Ocentejo |  | Secastilla |  | Valdepolo | Riner | Villavelayo |  | Villaconejos | [5 empty] | Villalobón |  |  | Lónguida/Longida |  | Martiago |  | Santa María la Real de Nieva |  | Velamazán | Vendrell (El) |  | Pozuel del Campo | Toboso (El) | Montesa | Torrescárcela |  | Villanueva de las Peras | Monreal de Ariza
Valencia | Alicante | Jávea/Xàbia | 38.7955 | 0.11663 | 95.742 | 31593 | 15844 | 15749 | 7 | 88.742 | 2 | B | [11 empty] | Peñalba de Ávila |  | Pineda de Mar |  | Merindad de Valdeporres | Santa Marta de Magasca | [6 empty] | San Clemente |  | Sant Mori | Zújar | Olivar (El) |  | Seira |  | Valderas | Riu de Cerdanya | Villaverde de Rioja |  | Villalbilla | [5 empty] | Villaluenga de la Vega |  |  | Lumbier |  | Martín de Yeltes |  | Santa Marta del Cerro |  | Velilla de la Sierra | Vespella de Gaià |  | Puebla de Híjar (La) | Toledo | Montitxelvo/Montichelvo | Traspinedo |  | Villanueva del Campo | Monterde
Valencia | Alicante | Jijona/Xixona | 38.5401 | -0.50777 | 473.1433 | 7516 | 3643 | 3873 | 7 | 466.1433 | 5 | C | [11 empty] | Piedrahíta |  | Pla del Penedès (El) |  | Merindad de Valdivielso | Santiago de Alcántara | [6 empty] | San Lorenzo de la Parrilla |  | Sant Pau de Segúries |  | Olmeda de Cobeta |  | Sena |  | Valderrey | Rosselló | Villoslada de Cameros |  | Villamanrique de Tajo | [5 empty] | Villamartín de Campos |  |  | Luquin |  | Martinamor |  | Santiuste de Pedraza |  | Velilla de los Ajos | Vila-rodona |  | Puebla de Valverde (La) | Torralba de Oropesa | Montroy | Trigueros del Valle |  | Villar de Fallaves | Montón
Valencia | Alicante | Llíber | 38.7427 | 0.0063282 | 185.6137 | 1057 | 530 | 527 | 7 | 178.6137 | 2 | B | [11 empty] | Piedralaves |  | Pobla de Claramunt (La) |  | Milagros | Santiago del Campo | [6 empty] | San Martín de Boniches |  | Sant Pere Pescador |  | Olmeda de Jadraque (La) |  | Senés de Alcubierre |  | Valderrueda | Salàs de Pallars | Viniegra de Abajo |  | Villamanta | [5 empty] | Villamediana |  |  | Luzaide/Valcarlos |  | Masueco |  | Santiuste de San Juan Bautista |  | Viana de Duero | Vila-seca |  | Puertomingalvo | Torre de Esteban Hambrán (La) | Montserrat | Tudela de Duero |  | Villar del Buey | Morata de Jalón
Valencia | Alicante | Lorcha/Orxa (l') | 38.8431 | -0.30996 | 273.9026 | 749 | 374 | 375 | 7 | 266.9026 | 4 | C | [11 empty] | Poveda |  | Pobla de Lillet (La) |  | Miranda de Ebro | Santibáñez el Alto | [6 empty] | San Pedro Palmiches |  | Santa Coloma de Farners |  | Ordial (El) |  | Sesa |  | Valdesamario | Sanaüja | Viniegra de Arriba |  | Villamantilla | [5 empty] | Villameriel |  |  | Mañeru |  | Mata de Ledesma (La) |  | Santo Domingo de Pirón |  | Villaciervos | Vilabella |  | Ráfales | Torrecilla de la Jara | Museros | Unión de Campos (La) |  | Villaralbo | Morata de Jiloca
Valencia | Alicante | Millena | 38.7306 | -0.36383 | 634.1902 | 201 | 100 | 101 | 7 | 627.1902 | 6 | D | [11 empty] | Poyales del Hoyo |  | Polinyà |  | Miraveche | Santibáñez el Bajo | [6 empty] | Santa Cruz de Moya |  | Santa Cristina d'Aro |  | Orea |  | Sesué |  | Valdevimbre | Sant Esteve de la Sarga | Zarratón |  | Villanueva de la Cañada | [5 empty] | Villamoronta |  |  | Marañón |  | Matilla de los Caños del Río |  | Santo Tomé del Puerto |  | Villanueva de Gormaz | Vilalba dels Arcs |  | Rillo | Torrico | Náquera | Urones de Castroponce |  | Villardeciervos | Morés
Valencia | Alicante | Monforte del Cid | 38.3792 | -0.72924 | 223.6606 | 7366 | 3893 | 3473 | 7 | 216.6606 | 4 | C | [11 empty] | Pozanco |  | Pont de Vilomara i Rocafort (El) |  | Modúbar de la Emparedada | Saucedilla | [6 empty] | Santa María de los Llanos |  | Santa Llogaia d'Àlguema |  | Pálmaces de Jadraque |  | Siétamo |  | Valencia de Don Juan | Sant Guim de Freixenet | Zarzosa |  | Villanueva de Perales | [5 empty] | Villamuera de la Cueza |  |  | Marcilla |  | Maya (La) |  | Sauquillo de Cabezas |  | Villar del Ala | Vilallonga del Camp |  | Riodeva | Torrijos | Navarrés | Urueña |  | Villardiegua de la Ribera | Moros
Valencia | Alicante | Monóvar/Monòver | 38.4372 | -0.82941 | 376.5502 | 13060 | 6504 | 6556 | 7 | 369.5502 | 4 | C | [11 empty] | Pradosegar |  | Pontons |  | Monasterio de la Sierra | Segura de Toro | [6 empty] | Santa María del Campo Rus |  | Santa Pau |  | Pardos |  | Sopeira |  | Vallecillo | Sant Guim de la Plana | Zorraquín |  | Villanueva del Pardillo | [5 empty] | Villamuriel de Cerrato |  |  | Mélida |  | Membribe de la Sierra |  | Sebúlcor |  | Villar del Campo | Vilanova d'Escornalbou |  | Ródenas | Totanés | Novelé/Novetlè | Valbuena de Duero |  | Villárdiga | Moyuela
Valencia | Alicante | Montesinos (Los) | 38.0273 | -0.74344 | 21.5975 | 4949 | 2495 | 2454 | 7 | 14.5975 | 2 | B | [11 empty] | Puerto Castilla |  | Prat de Llobregat (El) |  | Monasterio de Rodilla | Serradilla | [6 empty] | Santa María del Val |  | Sarrià de Ter |  | Paredes de Sigüenza |  | Sotonera (La) |  | Valverde-Enrique | Sant Llorenç de Morunys |  |  | Villar del Olmo | [5 empty] | Villanueva del Rebollar |  |  | Mendavia |  | Mieza |  | Segovia |  | Villar del Río | Vilanova de Prades |  | Royuela | Turleque | Oliva | Valdearcos de la Vega |  | Villardondiego | Mozota
Valencia | Alicante | Murla | 38.7603 | -0.082943 | 291.5551 | 612 | 293 | 319 | 7 | 284.5551 | 4 | C | [11 empty] | Rasueros |  | Prats de Lluçanès |  | Moncalvillo | Serrejón | [6 empty] | Sisante |  | Saus, Camallera i Llampaies |  | Pareja |  | Tamarite de Litera |  | Valverde de la Virgen | Sant Martí de Riucorb |  |  | Villarejo de Salvanés | [5 empty] | Villanuño de Valdavia |  |  | Mendaza |  | Milano (El) |  | Sepúlveda |  | Villares de Soria (Los) | Vilaplana |  | Rubiales | Ugena | Olleria (l') | Valdenebro de los Valles |  | Villarrín de Campos | Muel
Valencia | Alicante | Muro de Alcoy | 38.7807 | -0.44027 | 411.4849 | 8893 | 4413 | 4480 | 7 | 404.4849 | 5 | C | [11 empty] | Riocabado |  | Prats de Rei (Els) |  | Monterrubio de la Demanda | Sierra de Fuentes | [6 empty] | Solera de Gabaldón |  | Selva de Mar (La) |  | Pastrana |  | Tardienta |  | Vecilla (La) | Sant Ramon |  |  | Villaviciosa de Odón | [5 empty] | Villaprovedo |  |  | Mendigorría |  | Miranda de Azán |  | Sequera de Fresno |  | Villasayas | Vilaverd |  | Rubielos de la Cérida | Urda | Olocau | Valdestillas |  | Villaseco del Pan | Muela (La)
Valencia | Alicante | Mutxamel | 38.4124 | -0.44324 | 65.5028 | 22510 | 11290 | 11220 | 7 | 58.5028 | 2 | B | [11 empty] | Riofrío |  | Premià de Dalt |  | Montorio | Talaván | [6 empty] | Sotorribas |  | Serinyà |  | Pedregal (El) |  | Tella-Sin |  | Vega de Espinareda | Sarroca de Bellera |  |  | Villavieja del Lozoya | [5 empty] | Villarmentero de Campos |  |  | Metauten |  | Miranda del Castañar |  | Sotillo |  | Villaseca de Arciel | Vilella Alta (La) |  | Rubielos de Mora | Valdeverdeja | Ontinyent | Valdunquillo |  | Villavendimio | Munébrega
Valencia | Alicante | Novelda | 38.3853 | -0.76539 | 247.5291 | 27135 | 13553 | 13582 | 7 | 240.5291 | 4 | C | [11 empty] | Rivilla de Barajas |  | Premià de Mar |  | Moradillo de Roa | Talaveruela de la Vera | [6 empty] | Talayuelas |  | Serra de Daró |  | Peñalén |  | Tierz |  | Vega de Infanzones | Sarroca de Lleida |  |  | Zarzalejo | [5 empty] | Villarrabé |  |  | Milagro |  | Mogarraz |  | Sotosalbos |  | Vinuesa | Vilella Baixa (La) |  | Salcedillo | Valmojado | Otos | Valladolid |  | Villaveza de Valverde | Murero
Valencia | Alicante | Nucia (la) | 38.6144 | -0.12571 | 235.7798 | 17874 | 9100 | 8774 | 7 | 228.7798 | 4 | C | [11 empty] | Salobral |  | Puig-reig |  | Nava de Roa | Talayuela | [6 empty] | Tarancón |  | Setcases |  | Peñalver |  | Tolva |  | Vega de Valcarce | Senterada | [8 empty] | Villarramiel |  |  | Mirafuentes |  | Molinillo |  | Tabanera la Luenga |  | Vizmanos | Vimbodí i Poblet |  | Saldón | Velada | Paiporta | Valoria la Buena |  | Villaveza del Agua | Murillo de Gállego
Valencia | Alicante | Ondara | 38.8261 | 0.015903 | 37.3018 | 6546 | 3282 | 3264 | 7 | 30.3018 | 2 | B | [11 empty] | Salvadiós |  | Puigdàlber |  | Navas de Bureba | Tejeda de Tiétar | [6 empty] | Tébar |  | Sils |  | Peralejos de las Truchas |  | Torla |  | Vegacervera | Sentiu de Sió (La) | [8 empty] | Villasarracino |  |  | Miranda de Arga |  | Monforte de la Sierra |  | Tolocirio |  | Vozmediano | Vinebre |  | Samper de Calanda | Ventas con Peña Aguilera (Las) | Palma de Gandía | Valverde de Campos |  | Viñas | Navardún
Valencia | Alicante | Onil | 38.6261 | -0.67316 | 676.8312 | 7771 | 3917 | 3854 | 7 | 669.8312 | 6 | D | [11 empty] | San Bartolomé de Béjar |  | Pujalt |  | Nebreda | Toril | [6 empty] | Tejadillos |  | Siurana |  | Peralveche |  | Torralba de Aragón |  | Vegaquemada | Seròs | [8 empty] | Villasila de Valdavia |  |  | Monreal |  | Monleón |  | Torre Val de San Pedro |  | Yanguas | Vinyols i els Arcs |  | San Agustín | Ventas de Retamosa (Las) | Palmera | Vega de Ruiponce |  | Zamora | Nigüella
Valencia | Alicante | Orba | 38.7803 | -0.063798 | 160.1064 | 2616 | 1296 | 1320 | 7 | 153.1064 | 2 | B | [11 empty] | San Bartolomé de Corneja |  | Quar (La) |  | Neila | Tornavacas | [6 empty] | Tinajas |  | Susqueda |  | Pinilla de Jadraque |  | Torre la Ribera |  | Vegas del Condado | Seu d'Urgell (La) | [8 empty] | Villaturde |  |  | Monteagudo |  | Monleras |  | Torreadrada |  | Yelo | Xerta |  | San Martín del Río | Ventas de San Julián (Las) | Palomar (el) | Vega de Valdetronco |  |  | Nombrevilla
Valencia | Alicante | Orihuela | 38.084 | -0.94478 | 36.1814 | 86164 | 43368 | 42796 | 7 | 29.1814 | 2 | B | [11 empty] | San Bartolomé de Pinares |  | Rajadell |  | Olmedillo de Roa | Torno (El) | [6 empty] | Torralba |  | Tallada d'Empordà (La) |  | Pinilla de Molina |  | Torrente de Cinca |  | Villablino | Sidamon | [8 empty] | Villaumbrales |  |  | Morentin |  | Monsagro |  | Torrecaballeros |  |  |  |  | Santa Cruz de Nogueras | Villa de Don Fadrique (La) | Paterna | Velascálvaro |  |  | Nonaspe
Valencia | Alicante | Orxeta | 38.5636 | -0.262 | 186.9968 | 870 | 436 | 434 | 7 | 179.9968 | 2 | B | [11 empty] | San Esteban de los Patos |  | Rellinars |  | Olmillos de Muñó | Torre de Don Miguel | [6 empty] | Torrejoncillo del Rey |  | Terrades |  | Pioz |  | Torres de Alcanadre |  | Villabraz | Soleràs (El) | [8 empty] | Villaviudas |  |  | Mues |  | Montejo |  | Torrecilla del Pinar |  |  |  |  | Santa Eulalia | Villacañas | Pedralba | Velilla |  |  | Novallas
Valencia | Alicante | Parcent | 38.7455 | -0.06611 | 289.9498 | 1081 | 526 | 555 | 7 | 282.9498 | 4 | C | [11 empty] | San Esteban de Zapardiel |  | Ripollet |  | Oña | Torre de Santa María | [6 empty] | Torrubia del Campo |  | Torrent |  | Piqueras |  | Torres de Barbués |  | Villadangos del Páramo | Solsona | [8 empty] | Villerías de Campos |  |  | Murchante |  | Montemayor del Río |  | Torreiglesias |  |  |  |  | Sarrión | Villafranca de los Caballeros | Petrés | Velliza |  |  | Novillas
Valencia | Alicante | Pedreguer | 38.7939 | 0.03455 | 87.952 | 7602 | 3802 | 3800 | 7 | 80.952 | 2 | B | [11 empty] | San Esteban del Valle |  | Roca del Vallès (La) |  | Oquillas | Torrecilla de los Ángeles | [6 empty] | Torrubia del Castillo |  | Torroella de Fluvià |  | Pobo de Dueñas (El) |  | Tramaced |  | Villadecanes | Soriguera | [8 empty] | Villodre |  |  | Murieta |  | Monterrubio de Armuña |  | Trescasas |  |  |  |  | Segura de los Baños | Villaluenga de la Sagra | Picanya | Ventosa de la Cuesta |  |  | Nuévalos
Valencia | Alicante | Pego | 38.8432 | -0.11755 | 83.5279 | 11133 | 5683 | 5450 | 7 | 76.5279 | 2 | B | [11 empty] | San García de Ingelmos |  | Roda de Ter |  | Orbaneja Riopico | Torrecillas de la Tiesa | [6 empty] | Tragacete |  | Torroella de Montgrí |  | Poveda de la Sierra |  | Valfarta |  | Villademor de la Vega | Sort | [8 empty] | Villodrigo |  |  | Murillo el Cuende |  | Monterrubio de la Sierra |  | Turégano |  |  |  |  | Seno | Villamiel de Toledo | Picassent | Viana de Cega |  |  | Nuez de Ebro
Valencia | Alicante | Penàguila | 38.6794 | -0.359 | 689.5314 | 323 | 169 | 154 | 7 | 682.5314 | 6 | D | [11 empty] | San Juan de Gredos |  | Rubí |  | Padilla de Abajo | Torrejón el Rubio | [6 empty] | Tresjuncos |  | Tortellà |  | Pozo de Almoguera |  | Valle de Bardají |  | Villafranca del Bierzo | Soses | [8 empty] | Villoldo |  |  | Murillo el Fruto |  | Morasverdes |  | Urueñas |  |  |  |  | Singra | Villaminaya | Piles | Villabáñez |  |  | Olvés
Valencia | Alicante | Petrer | 38.4774 | -0.77425 | 437.8267 | 34523 | 17231 | 17292 | 7 | 430.8267 | 5 | C | [11 empty] | San Juan de la Encinilla |  | Rubió |  | Padilla de Arriba | Torrejoncillo | [6 empty] | Tribaldos |  | Toses |  | Pozo de Guadalajara |  | Valle de Hecho |  | Villagatón | Sudanell | [8 empty] | Villota del Páramo |  |  | Muruzábal |  | Morille |  | Valdeprados |  |  |  |  | Terriente | Villamuelas | Pinet | Villabaruz de Campos |  |  | Orcajo
Valencia | Alicante | Pilar de la Horadada | 37.8654 | -0.79251 | 32.3398 | 22050 | 11450 | 10600 | 7 | 25.3398 | 2 | B | [11 empty] | San Juan de la Nava |  | Rupit i Pruit |  | Padrones de Bureba | Torremenga | [6 empty] | Uclés |  | Tossa de Mar |  | Prádena de Atienza |  | Valle de Lierp |  | Villamañán | Sunyer | [8 empty] | Villovieco |  |  | Navascués |  | Moríñigo |  | Valdevacas de Montejo |  |  |  |  | Teruel | Villanueva de Alcardete | Pobla de Farnals (la) | Villabrágima |  |  | Orera
Valencia | Alicante | Pinós (el)/Pinoso | 38.4011 | -1.0416 | 572.8075 | 7689 | 3896 | 3793 | 7 | 565.8075 | 5 | C | [11 empty] | San Juan del Molinillo |  | Sabadell |  | Palacios de la Sierra | Torremocha | [6 empty] | Uña |  | Ullà |  | Prados Redondos |  | Velilla de Cinca |  | Villamandos | Talarn | [11 empty] | Nazar |  | Moriscos |  | Valdevacas y Guijar |  |  |  |  | Toril y Masegoso | Villanueva de Bogas | Pobla de Vallbona (la) | Villacarralón |  |  | Orés
Valencia | Alicante | Planes | 38.7855 | -0.34453 | 444.3655 | 844 | 429 | 415 | 7 | 437.3655 | 5 | C | [11 empty] | San Juan del Olmo |  | Sagàs |  | Palacios de Riopisuerga | Torreorgaz | [6 empty] | Valdecolmenas (Los) |  | Ullastret |  | Puebla de Beleña |  | Vencillón |  | Villamanín | Talavera | [11 empty] | Noáin (Valle de Elorz)/Noain (Elortzibar) |  | Moronta |  | Valle de Tabladillo |  |  |  |  | Tormón | Villarejo de Montalbán | Pobla del Duc (la) | Villacid de Campos |  |  | Oseja
Valencia | Alicante | Poblets (els) | 38.8539 | 0.018325 | 12.506 | 3288 | 1586 | 1702 | 7 | 5.506 | 2 | B | [11 empty] | San Lorenzo de Tormes |  | Saldes |  | Palazuelos de la Sierra | Torrequemada | [6 empty] | Valdemeca |  | Ultramort |  | Puebla de Valles |  | Veracruz |  | Villamartín de Don Sancho | Tàrrega | [11 empty] | Obanos |  | Mozárbez |  | Vallelado |  |  |  |  | Tornos | Villarrubia de Santiago | Pobla Llarga (la) | Villaco |  |  | Osera de Ebro
Valencia | Alicante | Polop | 38.6226 | -0.12591 | 237.3766 | 4245 | 2168 | 2077 | 7 | 230.3766 | 4 | C | [11 empty] | San Martín de la Vega del Alberche |  | Sallent |  | Palazuelos de Muñó | Trujillo | [6 empty] | Valdemorillo de la Sierra |  | Urús |  | Quer |  | Viacamp y Litera |  | Villamejil | Tarrés | [11 empty] | Ochagavía/Otsagabia |  | Narros de Matalayegua |  | Valleruela de Pedraza |  |  |  |  | Torralba de los Sisones | Villaseca de la Sagra | Polinyà de Xúquer | Villafrades de Campos |  |  | Paniza
Valencia | Alicante | Quatretondeta | 38.7236 | -0.31591 | 622.546 | 129 | 62 | 67 | 7 | 615.546 | 6 | D | [11 empty] | San Martín del Pimpollar |  | Sant Adrià de Besòs |  | Pampliega | Valdastillas | [6 empty] | Valdemoro-Sierra |  | Vajol (La) |  | Rebollosa de Jadraque |  | Vicién |  | Villamol | Tarroja de Segarra | [11 empty] | Oco |  | Nava de Béjar |  | Valleruela de Sepúlveda |  |  |  |  | Torre de Arcas | Villasequilla | Potríes | Villafranca de Duero |  |  | Paracuellos de Jiloca
Valencia | Alicante | Rafal | 38.104 | -0.84997 | 16.8608 | 4135 | 2132 | 2003 | 7 | 9.8608 | 2 | B | [11 empty] | San Miguel de Corneja |  | Sant Agustí de Lluçanès |  | Pancorbo | Valdecañas de Tajo | [6 empty] | Valdeolivas |  | Vall-llobrega |  | Recuenco (El) |  | Villanova |  | Villamontán de la Valduerna | Térmens | [11 empty] | Odieta |  | Nava de Francia |  | Valseca |  |  |  |  | Torre de las Arcas | Villatobas | Puçol | Villafrechós |  |  | Paracuellos de la Ribera
Valencia | Alicante | Ràfol d'Almúnia (El) | 38.8203 | -0.053016 | 93.1977 | 697 | 342 | 355 | 7 | 86.1977 | 2 | B | [11 empty] | San Miguel de Serrezuela |  | Sant Andreu de la Barca |  | Pardilla | Valdefuentes | [6 empty] | Valdetórtola |  | Vall d'en Bas (La) |  | Renera |  | Villanúa |  | Villamoratiel de las Matas | Tírvia | [11 empty] | Oitz |  | Nava de Sotrobal |  | Valtiendas |  |  |  |  | Torre del Compte | Viso de San Juan (El) | Puebla de San Miguel | Villafuerte |  |  | Pastriz
Valencia | Alicante | Redován | 38.1162 | -0.91073 | 26.2446 | 7335 | 3778 | 3557 | 7 | 19.2446 | 2 | B | [11 empty] | San Pascual |  | Sant Andreu de Llavaneres |  | Partido de la Sierra en Tobalina | Valdehúncar | [6 empty] | Valeras (Las) |  | Vall de Bianya (La) |  | Retiendas |  | Villanueva de Sigena |  | Villanueva de las Manzanas | Tiurana | [11 empty] | Olaibar |  | Navacarros |  | Valverde del Majano |  |  |  |  | Torre los Negros | Yébenes (Los) | Puig | Villagarcía de Campos |  |  | Pedrola
Valencia | Alicante | Relleu | 38.5873 | -0.31104 | 439.6355 | 1262 | 643 | 619 | 7 | 432.6355 | 5 | C | [11 empty] | San Pedro del Arroyo |  | Sant Antoni de Vilamajor |  | Pedrosa de Duero | Valdelacasa de Tajo | [6 empty] | Valhermoso de la Fuente |  | Vallfogona de Ripollès |  | Riba de Saelices |  | Yebra de Basa |  | Villaobispo de Otero | Torà | [11 empty] | Olazti/Olazagutía |  | Navales |  | Veganzones |  |  |  |  | Torrecilla de Alcañiz | Yeles | Quart de les Valls | Villagómez la Nueva |  |  | Pedrosas (Las)
Valencia | Alicante | Rojales | 38.0883 | -0.72425 | 13.9656 | 20510 | 10482 | 10028 | 7 | 6.9656 | 2 | B | [11 empty] | San Vicente de Arévalo |  | Sant Bartomeu del Grau |  | Pedrosa de Río Úrbel | Valdemorales | [6 empty] | Valsalobre |  | Ventalló |  | Rillo de Gallo |  | Yésero |  | Villaornate y Castro | Torms (Els) | [11 empty] | Olejua |  | Navalmoral de Béjar |  | Vegas de Matute |  |  |  |  | Torrecilla del Rebollar | Yepes | Quart de Poblet | Villalán de Campos |  |  | Perdiguera
Valencia | Alicante | Romana (la) | 38.3843 | -0.90504 | 448.9331 | 2576 | 1346 | 1230 | 7 | 441.9331 | 5 | C | [11 empty] | Sanchidrián |  | Sant Boi de Llobregat |  | Pedrosa del Páramo | Valdeobispo | [6 empty] | Valverde de Júcar |  | Verges |  | Riofrío del Llano |  | Zaidín |  | Villaquejida | Tornabous | [11 empty] | Olite |  | Navamorales |  | Ventosilla y Tejadilla |  |  |  |  | Torrelacárcel | Yuncler | Quartell | Villalar de los Comuneros |  |  | Piedratajada
Valencia | Alicante | Sagra | 38.8113 | -0.065727 | 113.3374 | 444 | 223 | 221 | 7 | 106.3374 | 2 | B | [11 empty] | Sanchorreja |  | Sant Boi de Lluçanès |  | Pedrosa del Príncipe | Valencia de Alcántara | [6 empty] | Valverdejo |  | Vidrà |  | Robledillo de Mohernando |  |  |  | Villaquilambre | Torre-serona | [11 empty] | Ollo |  | Navarredonda de la Rinconada |  | Villacastín |  |  |  |  | Torremocha de Jiloca | Yunclillos | Quatretonda | Villalba de la Loma |  |  | Pina de Ebro
Valencia | Alicante | Salinas | 38.5189 | -0.91213 | 491.3814 | 1596 | 824 | 772 | 7 | 484.3814 | 5 | C | [11 empty] | Santa Cruz de Pinares |  | Sant Cebrià de Vallalta |  | Peñaranda de Duero | Valverde de la Vera | [6 empty] | Vara de Rey |  | Vidreres |  | Robledo de Corpes |  |  |  | Villarejo de Órbigo | Torre de Cabdella (La) | [11 empty] | Olóriz |  | Navasfrías |  | Villaverde de Íscar |  |  |  |  | Torres de Albarracín | Yuncos | Quesa | Villalba de los Alcores |  |  | Pinseque
Valencia | Alicante | San Fulgencio | 38.1142 | -0.71796 | 7.5736 | 12030 | 6108 | 5922 | 7 | 0.57362 | 2 | B | [11 empty] | Santa Cruz del Valle |  | Sant Celoni |  | Peral de Arlanza | Valverde del Fresno | [6 empty] | Vega del Codorno |  | Vila-sacra |  | Romanillos de Atienza |  |  |  | Villares de Órbigo | Torrebesses | [11 empty] | Orbaitzeta |  | Negrilla de Palencia |  | Villaverde de Montejo |  |  |  |  | Torrevelilla | Ademuz | Rafelbuñol/Rafelbunyol | Villalbarba |  |  | Pintanos (Los)
Valencia | Alicante | San Isidro | 38.1702 | -0.8402 | 10.8566 | 1806 | 937 | 869 | 7 | 3.8566 | 2 | B | [11 empty] | Santa María de los Caballeros |  | Sant Climent de Llobregat |  | Piérnigas | Viandar de la Vera | [6 empty] | Vellisca |  | Vilabertran |  | Romanones |  |  |  | Villasabariego | Torrefarrera | [11 empty] | Orbara |  | Olmedo de Camaces |  | Villeguillo |  |  |  |  | Torrijas | Ador | Rafelcofer | Villalón de Campos |  |  | Plasencia de Jalón
Valencia | Alicante | San Miguel de Salinas | 37.9799 | -0.78929 | 77.8777 | 8135 | 4131 | 4004 | 7 | 70.8777 | 2 | B | [11 empty] | Santa María del Arroyo |  | Sant Cugat del Vallès |  | Pineda de la Sierra | Villa del Campo | [6 empty] | Villaconejos de Trabaque |  | Vilablareix |  | Rueda de la Sierra |  |  |  | Villaselán | Torrefeta i Florejacs | [11 empty] | Orísoain |  | Orbada (La) |  | Yanguas de Eresma |  |  |  |  | Torrijo del Campo |  | Rafelguaraf | Villamuriel de Campos |  |  | Pleitas
Valencia | Alicante | San Vicente del Raspeig/Sant Vicent del Raspeig | 38.3961 | -0.52493 | 113.718 | 53126 | 26404 | 26722 | 7 | 106.718 | 2 | B | [11 empty] | Santa María del Berrocal |  | Sant Cugat Sesgarrigues |  | Pineda Trasmonte | Villa del Rey | [6 empty] | Villaescusa de Haro |  | Viladamat |  | Sacecorbo |  |  |  | Villaturiel | Torregrossa | [11 empty] | Orkoien |  | Pajares de la Laguna |  | Zarzuela del Monte |  |  |  |  | Tramacastiel |  | Ráfol de Salem | Villán de Tordesillas |  |  | Plenas
Valencia | Alicante | Sanet y Negrals | 38.8199 | -0.034581 | 92.4516 | 734 | 348 | 386 | 7 | 85.4516 | 2 | B | [11 empty] | Santa María del Cubillo |  | Sant Esteve de Palautordera |  | Pinilla de los Barruecos | Villamesías | [6 empty] | Villagarcía del Llano |  | Viladasens |  | Sacedón |  |  |  | Villazala | Torrelameu | [11 empty] | Oronz/Orontze |  | Palacios del Arzobispo |  | Zarzuela del Pinar |  |  |  |  | Tramacastilla |  | Real de Gandía | Villanubla |  |  | Pomer
Valencia | Alicante | Sant Joan d'Alacant | 38.3982 | -0.43453 | 41.3239 | 21939 | 10703 | 11236 | 7 | 34.3239 | 2 | B | [11 empty] | Santa María del Tiétar |  | Sant Esteve Sesrovires |  | Pinilla de los Moros | Villamiel | [6 empty] | Villalba de la Sierra |  | Vilademuls |  | Saelices de la Sal |  |  |  | Villazanzo de Valderaduey | Torres de Segre | [11 empty] | Oroz-Betelu |  | Palaciosrubios | [6 empty] | Tronchón |  | Real de Montroi | Villanueva de Duero |  |  | Pozuel de Ariza
Valencia | Alicante | Santa Pola | 38.1923 | -0.55521 | 10 | 31760 | 16115 | 15645 | 7 | 3 | 2 | B | [11 empty] | Santiago del Collado |  | Sant Feliu de Codines |  | Pinilla Trasmonte | Villanueva de la Sierra | [6 empty] | Villalba del Rey |  | Viladrau |  | Salmerón |  |  |  | Zotes del Páramo | Tremp | [11 empty] | Orreaga/Roncesvalles |  | Palencia de Negrilla | [6 empty] | Urrea de Gaén |  | Requena | Villanueva de la Condesa |  |  | Pozuelo de Aragón
Valencia | Alicante | Sax | 38.5376 | -0.81807 | 480.8817 | 10054 | 5100 | 4954 | 7 | 473.8817 | 5 | C | [11 empty] | Santiago del Tormes |  | Sant Feliu de Llobregat |  | Poza de la Sal | Villanueva de la Vera | [6 empty] | Villalgordo del Marquesado |  | Vilafant |  | San Andrés del Congosto |  |  |  |  | Vall de Boí (La) | [11 empty] | Oteiza |  | Parada de Arriba | [6 empty] | Utrillas |  | Riba-roja de Túria | Villanueva de los Caballeros |  |  | Pradilla de Ebro
Valencia | Alicante | Sella | 38.6086 | -0.27306 | 421.4968 | 652 | 346 | 306 | 7 | 414.4968 | 5 | C | [11 empty] | Santo Domingo de las Posadas |  | Sant Feliu Sasserra |  | Prádanos de Bureba | Villar de Plasencia | [6 empty] | Villalpardo |  | Vilajuïga |  | San Andrés del Rey |  |  |  |  | Vall de Cardós | [11 empty] | Pamplona/Iruña |  | Parada de Rubiales | [6 empty] | Valacloche |  | Riola | Villanueva de los Infantes |  |  | Puebla de Albortón
Valencia | Alicante | Senija | 38.7279 | 0.040576 | 239.5632 | 636 | 330 | 306 | 7 | 232.5632 | 4 | C | [11 empty] | Santo Tomé de Zabarcos |  | Sant Fost de Campsentelles |  | Pradoluengo | Villar del Pedroso | [6 empty] | Villamayor de Santiago |  | Vilallonga de Ter |  | Santiuste |  |  |  |  | Vallbona de les Monges | [11 empty] | Peralta |  | Paradinas de San Juan | [6 empty] | Valbona |  | Rocafort | Villanueva de San Mancio |  |  | Puebla de Alfindén (La)
Valencia | Alicante | Tàrbena | 38.6957 | -0.10376 | 573.9403 | 792 | 407 | 385 | 7 | 566.9403 | 5 | C | [11 empty] | Serrada (La) |  | Sant Fruitós de Bages |  | Presencio | Villasbuenas de Gata | [6 empty] | Villanueva de Guadamejud |  | Vilamacolum |  | Saúca |  |  |  |  | Vallfogona de Balaguer | [11 empty] | Petilla de Aragón |  | Pastores | [6 empty] | Valdealgorfa |  | Rotglà i Corberà | Villardefrades |  |  | Puendeluna
Valencia | Alicante | Teulada | 38.7288 | 0.10358 | 181.3972 | 14620 | 7437 | 7183 | 7 | 174.3972 | 2 | B | [11 empty] | Serranillos |  | Sant Hipòlit de Voltregà |  | Puebla de Arganzón (La) | Zarza de Granadilla | [6 empty] | Villanueva de la Jara |  | Vilamalla |  | Sayatón |  |  |  |  | Valls d'Aguilar (Les) | [11 empty] | Piedramillera |  | Payo (El) | [6 empty] | Valdecuenca |  | Rótova | Villarmentero de Esgueva |  |  | Purujosa
Valencia | Alicante | Tibi | 38.5294 | -0.58309 | 493.401 | 1719 | 900 | 819 | 7 | 486.401 | 5 | C | [11 empty] | Sigeres |  | Sant Iscle de Vallalta |  | Puentedura | Zarza de Montánchez | [6 empty] | Villar de Cañas |  | Vilamaniscle |  | Selas |  |  |  |  | Valls de Valira (Les) | [11 empty] | Pitillas |  | Pedraza de Alba | [6 empty] | Valdelinares |  | Rugat | Villasexmir |  |  | Quinto
Valencia | Alicante | Tollos | 38.7566 | -0.27477 | 771.4578 | 68 | 34 | 34 | 7 | 764.4578 | 6 | D | [11 empty] | Sinlabajos |  | Sant Jaume de Frontanyà |  | Quemada | Zarza la Mayor | [6 empty] | Villar de Domingo García |  | Vilanant |  | Semillas |  |  |  |  | Vansa i Fórnols (La) | [11 empty] | Puente la Reina/Gares |  | Pedrosillo de Alba | [6 empty] | Valdeltormo |  | Sagunto/Sagunt | Villavaquerín |  |  | Remolinos
Valencia | Alicante | Tormos | 38.8019 | -0.072134 | 130.5348 | 377 | 193 | 184 | 7 | 123.5348 | 2 | B | [11 empty] | Solana de Ávila |  | Sant Joan de Vilatorrada |  | Quintana del Pidio | Zorita | [6 empty] | Villar de la Encina |  | Vilaür |  | Setiles |  |  |  |  | Verdú | [11 empty] | Pueyo |  | Pedrosillo de los Aires | [6 empty] | Valderrobres |  | Salem | Villavellid |  |  | Retascón
Valencia | Alicante | Torremanzanas/Torre de les Maçanes (la) | 38.6133 | -0.41998 | 812.3563 | 742 | 386 | 356 | 7 | 805.3563 | 7 | D | [11 empty] | Solana de Rioalmar |  | Sant Joan Despí |  | Quintanabureba | [7 empty] | Villar de Olalla |  | Vilobí d'Onyar |  | Sienes |  |  |  |  | Vielha e Mijaran | [11 empty] | Ribaforada |  | Pedrosillo el Ralo | [6 empty] | Valjunquera |  | San Antonio de Benagéber | Villaverde de Medina |  |  | Ricla
Valencia | Alicante | Torrevieja | 37.9775 | -0.68323 | 15.6994 | 101792 | 51781 | 50011 | 7 | 8.6994 | 2 | B | [11 empty] | Solosancho |  | Sant Julià de Cerdanyola |  | Quintanaélez | [7 empty] | Villar del Humo |  | Vilopriu |  | Sigüenza |  |  |  |  | Vila-sana | [11 empty] | Romanzado |  | Pedroso de la Armuña (El) | [6 empty] | Vallecillo (El) |  | Sant Joan de l'Ènova | Villavicencio de los Caballeros |  |  | Romanos
Valencia | Alicante | Vall d'Alcalà (la) | 38.7944 | -0.25278 | 641.0916 | 192 | 94 | 98 | 7 | 634.0916 | 6 | D | [11 empty] | Sotalbo |  | Sant Julià de Vilatorta |  | Quintanaortuño | [7 empty] | Villar del Infantado |  |  |  | Solanillos del Extremo |  |  |  |  | Vilagrassa | [11 empty] | Roncal/Erronkari |  | Pelabravo | [6 empty] | Veguillas de la Sierra |  | Sedaví | Viloria |  |  | Rueda de Jalón
Valencia | Alicante | Vall d'Ebo (la) | 38.8073 | -0.15703 | 381.5167 | 282 | 136 | 146 | 7 | 374.5167 | 4 | C | [11 empty] | Sotillo de la Adrada |  | Sant Just Desvern |  | Quintanapalla | [7 empty] | Villar y Velasco |  |  |  | Somolinos |  |  |  |  | Vilaller | [11 empty] | Sada |  | Pelarrodríguez | [6 empty] | Villafranca del Campo |  | Segart | Wamba |  |  | Ruesca
Valencia | Alicante | Vall de Gallinera | 38.8222 | -0.22222 | 293.5582 | 664 | 350 | 314 | 7 | 286.5582 | 4 | C | [11 empty] | Tiemblo (El) |  | Sant Llorenç d'Hortons |  | Quintanar de la Sierra | [7 empty] | Villarejo-Periesteban |  |  |  | Sotillo (El) |  |  |  |  | Vilamòs | [11 empty] | Saldías |  | Pelayos | [6 empty] | Villahermosa del Campo |  | Sellent | Zaratán |  |  | Sabiñán
Valencia | Alicante | Vall de Laguar (la) | 38.7763 | -0.13102 | 548.257 | 987 | 460 | 527 | 7 | 541.257 | 5 | C | [11 empty] | Tiñosillos |  | Sant Llorenç Savall |  | Quintanavides | [7 empty] | Villarejo de Fuentes |  |  |  | Sotodosos |  |  |  |  | Vilanova de Bellpuig | [11 empty] | Salinas de Oro |  | Peña (La) | [6 empty] | Villanueva del Rebollar de la Sierra |  | Sempere | Zarza (La) |  |  | Sádaba
Valencia | Alicante | Verger (el) | 38.3311 | -0.51098 | 10.9434 | 4865 | 2524 | 2341 | 7 | 3.9434 | 2 | B | [11 empty] | Tolbaños |  | Sant Martí d'Albars |  | Quintanilla de la Mata | [7 empty] | Villarejo de la Peñuela |  |  |  | Tamajón |  |  |  |  | Vilanova de l'Aguda | [11 empty] | San Adrián |  | Peñacaballera | [6 empty] | Villar del Cobo |  | Senyera |  |  |  | Salillas de Jalón
Valencia | Alicante | Villajoyosa/Vila Joiosa (la) | 38.5078 | -0.23261 | 43.8839 | 33797 | 16940 | 16857 | 7 | 36.8839 | 2 | B | [11 empty] | Tormellas |  | Sant Martí de Centelles |  | Quintanilla del Agua y Tordueles | [7 empty] | Villares del Saz |  |  |  | Taragudo |  |  |  |  | Vilanova de la Barca | [11 empty] | San Martín de Unx |  | Peñaparda | [6 empty] | Villar del Salz |  | Serra |  |  |  | Salvatierra de Esca
Valencia | Alicante | Villena | 38.6363 | -0.86614 | 522.7245 | 35222 | 17559 | 17663 | 7 | 515.7245 | 5 | C | [11 empty] | Tornadizos de Ávila |  | Sant Martí de Tous |  | Quintanilla del Coco | [7 empty] | Villarrubio |  |  |  | Taravilla |  |  |  |  | Vilanova de Meià | [11 empty] | Sangüesa/Zangoza |  | Peñaranda de Bracamonte | [6 empty] | Villarluengo |  | Siete Aguas |  |  |  | Samper del Salz
Valencia | Alicante | Xaló | 38.7399 | -0.012076 | 196.9115 | 3235 | 1632 | 1603 | 7 | 189.9115 | 2 | B | [11 empty] | Torre (La) |  | Sant Martí Sarroca |  | Quintanilla San García | [7 empty] | Villarta |  |  |  | Tartanedo |  |  |  |  | Vilanova de Segrià | [11 empty] | Sansol |  | Peñarandilla | [6 empty] | Villarquemado |  | Silla |  |  |  | San Martín de la Virgen de Moncayo
Andalucía | Almería | Abla | 37.1411 | -2.7801 | 871.1684 | 1504 | 783 | 721 | 0 | 871.1684 | 7 | C | [11 empty] | Tórtoles |  | Sant Martí Sesgueioles |  | Quintanilla Vivar | [7 empty] | Villas de la Ventosa |  |  |  | Tendilla |  |  |  |  | Vilosell (El) | [11 empty] | Santacara |  | Peralejos de Abajo | [6 empty] | Villarroya de los Pinares |  | Simat de la Valldigna |  |  |  | San Mateo de Gállego
Andalucía | Almería | Abrucena | 37.133 | -2.7971 | 976.9387 | 1341 | 682 | 659 | 0 | 976.9387 | 7 | C | [11 empty] | Umbrías |  | Sant Mateu de Bages |  | Quintanillas (Las) | [7 empty] | Villaverde y Pasaconsol |  |  |  | Terzaga |  |  |  |  | Vinaixa | [11 empty] | Sarriés/Sartze |  | Peralejos de Arriba | [6 empty] | Villastar |  | Sinarcas |  |  |  | Santa Cruz de Grío
Andalucía | Almería | Adra | 36.7481 | -3.0225 | 10.979 | 24373 | 12338 | 12035 | 0 | 10.979 | 2 | A | [11 empty] | Vadillo de la Sierra |  | Sant Pere de Ribes |  | Rabanera del Pinar | [7 empty] | Víllora |  |  |  | Tierzo | [16 empty] | Sartaguda |  | Pereña de la Ribera | [6 empty] | Villel |  | Sollana |  |  |  | Santa Cruz de Moncayo
Andalucía | Almería | Albánchez | 37.2871 | -2.1812 | 481.3123 | 815 | 422 | 393 | 0 | 481.3123 | 5 | B | [11 empty] | Valdecasa |  | Sant Pere de Riudebitlles |  | Rábanos | [7 empty] | Vindel |  |  |  | Toba (La) | [16 empty] | Sesma |  | Peromingo | [6 empty] | Vinaceite |  | Sot de Chera |  |  |  | Santa Eulalia de Gállego
Andalucía | Almería | Alboloduy | 37.0332 | -2.6218 | 388.4346 | 674 | 334 | 340 | 0 | 388.4346 | 4 | B | [11 empty] | Vega de Santa María |  | Sant Pere de Torelló |  | Rabé de las Calzadas | [7 empty] | Yémeda |  |  |  | Tordellego | [16 empty] | Sorlada |  | Pinedas | [6 empty] | Visiedo |  | Sueca |  |  |  | Santed
Andalucía | Almería | Albox | 37.3898 | -2.1475 | 426.4268 | 11178 | 5731 | 5447 | 0 | 426.4268 | 5 | B | [11 empty] | Velayos |  | Sant Pere de Vilamajor |  | Rebolledo de la Torre | [7 empty] | Zafra de Záncara |  |  |  | Tordelrábano | [16 empty] | Sunbilla |  | Pino de Tormes (El) | [6 empty] | Vivel del Río Martín |  | Sumacàrcer |  |  |  | Sástago
Andalucía | Almería | Alcolea | 36.9745 | -2.961 | 744.6956 | 908 | 486 | 422 | 0 | 744.6956 | 6 | C | [11 empty] | Villaflor |  | Sant Pere Sallavinera |  | Redecilla del Camino | [7 empty] | Zafrilla |  |  |  | Tordesilos | [16 empty] | Tafalla |  | Pitiegua | [6 empty] | Zoma (La) |  | Tavernes Blanques |  |  |  | Sediles
Andalucía | Almería | Alcóntar | 37.3359 | -2.5969 | 955.1331 | 603 | 315 | 288 | 0 | 955.1331 | 7 | C | [11 empty] | Villafranca de la Sierra |  | Sant Pol de Mar |  | Redecilla del Campo | [7 empty] | Zarza de Tajo |  |  |  | Torija | [16 empty] | Tiebas-Muruarte de Reta |  | Pizarral | [8 empty] | Tavernes de la Valldigna |  |  |  | Sestrica
Andalucía | Almería | Alcudia de Monteagud | 37.236 | -2.2662 | 1018.354 | 141 | 74 | 67 | 0 | 1018.354 | 8 | D | [11 empty] | Villanueva de Ávila |  | Sant Quintí de Mediona |  | Regumiel de la Sierra | [7 empty] | Zarzuela |  |  |  | Torre del Burgo | [16 empty] | Tirapu |  | Poveda de las Cintas | [8 empty] | Teresa de Cofrentes |  |  |  | Sierra de Luna
Andalucía | Almería | Alhabia | 36.9893 | -2.5877 | 288.056 | 724 | 363 | 361 | 0 | 288.056 | 4 | B | [11 empty] | Villanueva de Gómez |  | Sant Quirze de Besora |  | Reinoso | [11 empty] | Torrecuadrada de Molina | [16 empty] | Torralba del Río |  | Pozos de Hinojo | [8 empty] | Terrateig |  |  |  | Sigüés
Andalucía | Almería | Alhama de Almería | 36.9574 | -2.5701 | 523.1963 | 3779 | 1906 | 1873 | 0 | 523.1963 | 5 | B | [11 empty] | Villanueva del Aceral |  | Sant Quirze del Vallès |  | Retuerta | [11 empty] | Torrecuadradilla | [16 empty] | Torres del Río |  | Puebla de Azaba | [8 empty] | Titaguas |  |  |  | Sisamón
Andalucía | Almería | Alicún | 36.9663 | -2.602 | 420.4872 | 254 | 130 | 124 | 0 | 420.4872 | 5 | B | [11 empty] | Villanueva del Campillo |  | Sant Quirze Safaja |  | Revilla del Campo | [11 empty] | Torrejón del Rey | [16 empty] | Tudela |  | Puebla de San Medel | [8 empty] | Torrebaja |  |  |  | Sobradiel
Andalucía | Almería | Almería | 36.8402 | -2.4679 | 27.007 | 188810 | 92396 | 96414 | 0 | 27.007 | 2 | A | [11 empty] | Villar de Corneja |  | Sant Sadurní d'Anoia |  | Revilla Vallejera | [11 empty] | Torremocha de Jadraque | [16 empty] | Tulebras |  | Puebla de Yeltes | [8 empty] | Torrella |  |  |  | Sos del Rey Católico
Andalucía | Almería | Almócita | 37.0024 | -2.7901 | 831.1343 | 167 | 83 | 84 | 0 | 831.1343 | 7 | C | [11 empty] | Villarejo del Valle |  | Sant Sadurní d'Osormort |  | Revilla y Ahedo (La) | [11 empty] | Torremocha del Campo | [16 empty] | Ucar |  | Puente del Congosto | [8 empty] | Torrent |  |  |  | Tabuenca
Andalucía | Almería | Alsodux | 37.002 | -2.5946 | 312.0394 | 155 | 86 | 69 | 0 | 312.0394 | 4 | B | [11 empty] | Villatoro |  | Sant Salvador de Guardiola |  | Revillarruz | [11 empty] | Torremocha del Pinar | [16 empty] | Uharte-Arakil |  | Puertas | [8 empty] | Torres Torres |  |  |  | Talamantes
Andalucía | Almería | Antas | 37.2452 | -1.9175 | 107.2613 | 3403 | 1724 | 1679 | 0 | 107.2613 | 2 | A | [11 empty] | Viñegra de Moraña |  | Sant Vicenç de Castellet |  | Rezmondo | [11 empty] | Torremochuela | [16 empty] | Ujué |  | Puerto de Béjar | [8 empty] | Tous |  |  |  | Tarazona
Andalucía | Almería | Arboleas | 37.3503 | -2.0749 | 288.0828 | 4527 | 2281 | 2246 | 0 | 288.0828 | 4 | B | [11 empty] | Vita |  | Sant Vicenç de Montalt |  | Riocavado de la Sierra | [11 empty] | Torrubia | [16 empty] | Ultzama |  | Puerto Seguro | [8 empty] | Tuéjar |  |  |  | Tauste
Andalucía | Almería | Armuña de Almanzora | 37.3497 | -2.4114 | 625.5285 | 335 | 165 | 170 | 0 | 625.5285 | 6 | C | [11 empty] | Zapardiel de la Cañada |  | Sant Vicenç de Torelló |  | Roa | [11 empty] | Tórtola de Henares | [16 empty] | Unciti |  | Rágama | [8 empty] | Turís |  |  |  | Terrer
Andalucía | Almería | Bacares | 37.2608 | -2.4548 | 1202.631 | 280 | 148 | 132 | 0 | 1202.631 | 8 | D | [11 empty] | Zapardiel de la Ribera |  | Sant Vicenç dels Horts |  | Rojas | [11 empty] | Tortuera | [16 empty] | Unzué |  | Redonda (La) | [8 empty] | Utiel |  |  |  | Tierga
Andalucía | Almería | Bayárcal | 37.0312 | -2.9965 | 1271.166 | 306 | 165 | 141 | 0 | 1271.166 | 8 | D | [13 empty] | Santa Cecília de Voltregà |  | Royuela de Río Franco | [11 empty] | Tortuero | [16 empty] | Urdazubi/Urdax |  | Retortillo | [8 empty] | Valencia |  |  |  | Tobed
Andalucía | Almería | Bayarque | 37.3309 | -2.4357 | 816.2208 | 230 | 122 | 108 | 0 | 816.2208 | 7 | C | [13 empty] | Santa Coloma de Cervelló |  | Rubena | [11 empty] | Traíd | [16 empty] | Urdiain |  | Rinconada de la Sierra (La) | [8 empty] | Vallada |  |  |  | Torralba de los Frailes
Andalucía | Almería | Bédar | 37.1896 | -1.9819 | 391.56 | 1014 | 517 | 497 | 0 | 391.56 | 4 | B | [13 empty] | Santa Coloma de Gramenet |  | Rublacedo de Abajo | [11 empty] | Trijueque | [16 empty] | Urraul Alto |  | Robleda | [8 empty] | Vallanca |  |  |  | Torralba de Ribota
Andalucía | Almería | Beires | 37.012 | -2.7909 | 919.2347 | 126 | 64 | 62 | 0 | 919.2347 | 7 | C | [13 empty] | Santa Eugènia de Berga |  | Rucandio | [11 empty] | Trillo | [16 empty] | Urraul Bajo |  | Robliza de Cojos | [8 empty] | Vallés |  |  |  | Torralbilla
Andalucía | Almería | Benahadux | 36.9259 | -2.4557 | 113.9746 | 3940 | 1968 | 1972 | 0 | 113.9746 | 2 | A | [13 empty] | Santa Eulàlia de Riuprimer |  | Salas de Bureba | [11 empty] | Uceda | [16 empty] | Urrotz |  | Rollán | [8 empty] | Venta del Moro |  |  |  | Torrehermosa
Andalucía | Almería | Benitagla | 37.2312 | -2.2391 | 945.0856 | 88 | 51 | 37 | 0 | 945.0856 | 7 | C | [13 empty] | Santa Eulàlia de Ronçana |  | Salas de los Infantes | [11 empty] | Ujados | [16 empty] | Urroz-Villa |  | Saelices el Chico | [8 empty] | Vilamarxant |  |  |  | Torrelapaja
Andalucía | Almería | Benizalón | 37.2118 | -2.2417 | 933.7475 | 286 | 145 | 141 | 0 | 933.7475 | 7 | C | [13 empty] | Santa Fe del Penedès |  | Saldaña de Burgos | [11 empty] | Utande | [16 empty] | Urzainqui/Urzainki |  | Sagrada (La) | [8 empty] | Villalonga |  |  |  | Torrellas
Andalucía | Almería | Bentarique | 36.9865 | -2.6194 | 319.8048 | 272 | 150 | 122 | 0 | 319.8048 | 4 | B | [13 empty] | Santa Margarida de Montbui |  | Salinillas de Bureba | [11 empty] | Valdarachas | [16 empty] | Uterga |  | Sahugo (El) | [8 empty] | Villanueva de Castellón |  |  |  | Torres de Berrellén
Andalucía | Almería | Berja | 36.8464 | -2.9494 | 340.7863 | 15035 | 7542 | 7493 | 0 | 340.7863 | 4 | B | [13 empty] | Santa Margarida i els Monjos |  | San Adrián de Juarros | [11 empty] | Valdearenas | [16 empty] | Uztárroz/Uztarroze |  | Salamanca | [8 empty] | Villar del Arzobispo |  |  |  | Torrijo de la Cañada
Andalucía | Almería | Canjáyar | 37.0097 | -2.7397 | 607.9745 | 1506 | 768 | 738 | 0 | 607.9745 | 6 | C | [13 empty] | Santa Maria d'Oló |  | San Juan del Monte | [11 empty] | Valdeavellano | [16 empty] | Valle de Yerri/Deierri |  | Saldeana | [8 empty] | Villargordo del Cabriel |  |  |  | Tosos
Andalucía | Almería | Cantoria | 37.3526 | -2.1936 | 388.6553 | 4016 | 2057 | 1959 | 0 | 388.6553 | 4 | B | [13 empty] | Santa Maria de Besora |  | San Mamés de Burgos | [11 empty] | Valdeaveruelo | [16 empty] | Valtierra |  | Salmoral | [8 empty] | Vinalesa |  |  |  | Trasmoz
Andalucía | Almería | Carboneras | 36.9966 | -1.895 | 6.7218 | 7964 | 4122 | 3842 | 0 | 6.7218 | 2 | A | [13 empty] | Santa Maria de Corcó |  | San Martín de Rubiales | [11 empty] | Valdeconcha | [16 empty] | Viana |  | Salvatierra de Tormes | [8 empty] | Xàtiva |  |  |  | Trasobares
Andalucía | Almería | Castro de Filabres | 37.1846 | -2.4395 | 943.7071 | 161 | 83 | 78 | 0 | 943.7071 | 7 | C | [13 empty] | Santa Maria de Martorelles |  | San Millán de Lara | [11 empty] | Valdegrudas | [16 empty] | Vidángoz/Bidankoze |  | San Cristóbal de la Cuesta | [8 empty] | Xeraco |  |  |  | Uncastillo
Andalucía | Almería | Chercos | 37.2663 | -2.2579 | 789.6791 | 295 | 148 | 147 | 0 | 789.6791 | 6 | C | [13 empty] | Santa Maria de Merlès |  | San Vicente del Valle | [11 empty] | Valdelcubo | [16 empty] | Villafranca |  | San Esteban de la Sierra | [8 empty] | Xeresa |  |  |  | Undués de Lerda
Andalucía | Almería | Chirivel | 37.5956 | -2.2648 | 1039.713 | 1854 | 928 | 926 | 0 | 1039.713 | 8 | D | [13 empty] | Santa Maria de Miralles |  | Santa Cecilia | [11 empty] | Valdenuño Fernández | [16 empty] | Villamayor de Monjardín |  | San Felices de los Gallegos | [8 empty] | Xirivella |  |  |  | Urrea de Jalón
Andalucía | Almería | Cóbdar | 37.262 | -2.2102 | 606.9962 | 188 | 99 | 89 | 0 | 606.9962 | 6 | C | [13 empty] | Santa Maria de Palautordera |  | Santa Cruz de la Salceda | [11 empty] | Valdepeñas de la Sierra | [16 empty] | Villatuerta |  | San Martín del Castañar | [8 empty] | Yátova |  |  |  | Urriés
Andalucía | Almería | Cuevas del Almanzora | 37.2971 | -1.8815 | 97.291 | 13025 | 6819 | 6206 | 0 | 97.291 | 2 | A | [13 empty] | Santa Perpètua de Mogoda |  | Santa Cruz del Valle Urbión | [11 empty] | Valderrebollo | [16 empty] | Villava/Atarrabia |  | San Miguel de Valero | [8 empty] | Yesa (La) |  |  |  | Used
Andalucía | Almería | Dalías | 36.8212 | -2.8707 | 415.9644 | 3958 | 1957 | 2001 | 0 | 415.9644 | 5 | B | [13 empty] | Santa Susanna |  | Santa Gadea del Cid | [11 empty] | Valdesotos | [16 empty] | Yesa |  | San Miguel del Robledo | [8 empty] | Zarra |  |  |  | Utebo
Andalucía | Almería | Ejido (El) | 36.7751 | -2.8127 | 80 | 84227 | 47263 | 36964 | 0 | 80 | 2 | A | [13 empty] | Santpedor |  | Santa Inés | [11 empty] | Valfermoso de Tajuña | [16 empty] | Zabalza |  | San Morales | [12 empty] | Val de San Martín
Andalucía | Almería | Enix | 36.877 | -2.6021 | 720.6339 | 484 | 271 | 213 | 0 | 720.6339 | 6 | C | [13 empty] | Sentmenat |  | Santa María del Campo | [11 empty] | Valhermoso | [16 empty] | Ziordia |  | San Muñoz | [12 empty] | Valdehorna
Andalucía | Almería | Felix | 36.8689 | -2.6579 | 822.4271 | 654 | 349 | 305 | 0 | 822.4271 | 7 | C | [13 empty] | Seva |  | Santa María del Invierno | [11 empty] | Valtablado del Río | [16 empty] | Zizur Mayor/Zizur Nagusia |  | San Pedro de Rozados | [12 empty] | Valmadrid
Andalucía | Almería | Fiñana | 37.171 | -2.8407 | 950.4163 | 2424 | 1217 | 1207 | 0 | 950.4163 | 7 | C | [13 empty] | Sitges |  | Santa María del Mercadillo | [11 empty] | Valverde de los Arroyos | [16 empty] | Zubieta |  | San Pedro del Valle | [12 empty] | Valpalmas
Andalucía | Almería | Fines | 37.3589 | -2.263 | 448.7018 | 2378 | 1259 | 1119 | 0 | 448.7018 | 5 | B | [13 empty] | Sobremunt |  | Santa María Rivarredonda | [11 empty] | Viana de Jadraque | [16 empty] | Zugarramurdi |  | San Pelayo de Guareña | [12 empty] | Valtorres
Andalucía | Almería | Fondón | 36.9794 | -2.8584 | 858.4697 | 991 | 505 | 486 | 0 | 858.4697 | 7 | C | [13 empty] | Sora |  | Santa Olalla de Bureba | [11 empty] | Villanueva de Alcorón | [16 empty] | Zúñiga |  | Sanchón de la Ribera | [12 empty] | Velilla de Ebro
Andalucía | Almería | Gádor | 36.9539 | -2.4929 | 169.0004 | 3244 | 1700 | 1544 | 0 | 169.0004 | 2 | A | [13 empty] | Subirats |  | Santibáñez de Esgueva | [11 empty] | Villanueva de Argecilla | [18 empty] | Sanchón de la Sagrada | [12 empty] | Velilla de Jiloca
Andalucía | Almería | Gallardos (Los) | 37.1695 | -1.9401 | 113.9905 | 3752 | 1940 | 1812 | 0 | 113.9905 | 2 | A | [13 empty] | Súria |  | Santibáñez del Val | [11 empty] | Villanueva de la Torre | [18 empty] | Sanchotello | [12 empty] | Vera de Moncayo
Andalucía | Almería | Garrucha | 37.1793 | -1.8219 | 2.5661 | 8626 | 4496 | 4130 | 0 | 2.5661 | 2 | A | [13 empty] | Tagamanent |  | Santo Domingo de Silos | [11 empty] | Villares de Jadraque | [18 empty] | Sancti-Spíritus | [12 empty] | Vierlas
Andalucía | Almería | Gérgal | 37.1207 | -2.5383 | 750.5009 | 1107 | 573 | 534 | 0 | 750.5009 | 6 | C | [13 empty] | Talamanca |  | Sargentes de la Lora | [11 empty] | Villaseca de Henares | [18 empty] | Sando | [12 empty] | Villadoz
Andalucía | Almería | Huécija | 36.9679 | -2.6114 | 410.0447 | 539 | 267 | 272 | 0 | 410.0447 | 5 | B | [13 empty] | Taradell |  | Sarracín | [11 empty] | Villaseca de Uceda | [18 empty] | Santa María de Sando | [12 empty] | Villafeliche
Andalucía | Almería | Huércal-Overa | 37.3906 | -1.9437 | 284.6117 | 17645 | 8800 | 8845 | 0 | 284.6117 | 4 | B | [13 empty] | Tavèrnoles |  | Sasamón | [11 empty] | Villel de Mesa | [18 empty] | Santa Marta de Tormes | [12 empty] | Villafranca de Ebro
Andalucía | Almería | Huércal de Almería | 36.8841 | -2.436 | 72.5291 | 14937 | 7623 | 7314 | 0 | 72.5291 | 2 | A | [13 empty] | Tavertet |  | Sequera de Haza (La) | [11 empty] | Viñuelas | [18 empty] | Santiago de la Puebla | [12 empty] | Villalba de Perejil
Andalucía | Almería | Illar | 36.985 | -2.6393 | 428.1185 | 436 | 232 | 204 | 0 | 428.1185 | 5 | B | [13 empty] | Teià |  | Solarana | [11 empty] | Yebes | [18 empty] | Santibáñez de Béjar | [12 empty] | Villalengua
Andalucía | Almería | Instinción | 36.9932 | -2.6599 | 434.57 | 493 | 233 | 260 | 0 | 434.57 | 5 | B | [13 empty] | Terrassa |  | Sordillos | [11 empty] | Yebra | [18 empty] | Santibáñez de la Sierra | [12 empty] | Villamayor de Gállego
Andalucía | Almería | Laroya | 37.2967 | -2.3296 | 854.0873 | 149 | 83 | 66 | 0 | 854.0873 | 7 | C | [13 empty] | Tiana |  | Sotillo de la Ribera | [11 empty] | Yélamos de Abajo | [18 empty] | Santiz | [12 empty] | Villanueva de Gállego
Andalucía | Almería | Láujar de Andarax | 36.9938 | -2.8892 | 910.9894 | 1796 | 890 | 906 | 0 | 910.9894 | 7 | C | [13 empty] | Tona |  | Sotragero | [11 empty] | Yélamos de Arriba | [18 empty] | Santos (Los) | [12 empty] | Villanueva de Huerva
Andalucía | Almería | Líjar | 37.2953 | -2.2199 | 593.4965 | 507 | 270 | 237 | 0 | 593.4965 | 5 | B | [13 empty] | Tordera |  | Sotresgudo | [11 empty] | Yunquera de Henares | [18 empty] | Sardón de los Frailes | [12 empty] | Villanueva de Jiloca
Andalucía | Almería | Lubrín | 37.2159 | -2.0671 | 521.5203 | 1751 | 866 | 885 | 0 | 521.5203 | 5 | B | [13 empty] | Torelló |  | Susinos del Páramo | [11 empty] | Yunta (La) | [18 empty] | Saucelle | [12 empty] | Villar de los Navarros
Andalucía | Almería | Lucainena de las Torres | 37.0418 | -2.2007 | 533.8752 | 690 | 386 | 304 | 0 | 533.8752 | 5 | B | [13 empty] | Torre de Claramunt (La) |  | Tamarón | [11 empty] | Zaorejas | [18 empty] | Sepulcro-Hilario | [12 empty] | Villarreal de Huerva
Andalucía | Almería | Lúcar | 37.3997 | -2.4271 | 901.753 | 872 | 435 | 437 | 0 | 901.753 | 7 | C | [13 empty] | Torrelavit |  | Tardajos | [11 empty] | Zarzuela de Jadraque | [18 empty] | Sequeros | [12 empty] | Villarroya de la Sierra
Andalucía | Almería | Macael | 37.3323 | -2.3049 | 538.7327 | 6168 | 3174 | 2994 | 0 | 538.7327 | 5 | B | [13 empty] | Torrelles de Foix |  | Tejada | [11 empty] | Zorita de los Canes | [18 empty] | Serradilla del Arroyo | [12 empty] | Villarroya del Campo
Andalucía | Almería | María | 37.7111 | -2.1658 | 1196.435 | 1464 | 735 | 729 | 0 | 1196.435 | 8 | D | [13 empty] | Torrelles de Llobregat |  | Terradillos de Esgueva | [30 empty] | Serradilla del Llano | [12 empty] | Vilueña (La)
Andalucía | Almería | Mojácar | 37.1399 | -1.8513 | 165.0597 | 7581 | 3822 | 3759 | 0 | 165.0597 | 2 | A | [13 empty] | Ullastrell |  | Tinieblas de la Sierra | [30 empty] | Sierpe (La) | [12 empty] | Vistabella
Andalucía | Almería | Mojonera (La) | 36.7525 | -2.6882 | 41.254 | 8301 | 4512 | 3789 | 0 | 41.254 | 2 | A | [13 empty] | Vacarisses |  | Tobar | [30 empty] | Sieteiglesias de Tormes | [12 empty] | Zaida (La)
Andalucía | Almería | Nacimiento | 37.105 | -2.6477 | 596.8992 | 482 | 254 | 228 | 0 | 596.8992 | 5 | B | [13 empty] | Vallbona d'Anoia |  | Tordómar | [30 empty] | Sobradillo | [12 empty] | Zaragoza
Andalucía | Almería | Níjar | 36.9658 | -2.2065 | 353.1248 | 26516 | 14653 | 11863 | 0 | 353.1248 | 4 | B | [13 empty] | Vallcebre |  | Torrecilla del Monte | [30 empty] | Sorihuela | [12 empty] | Zuera
Andalucía | Almería | Ohanes | 37.0372 | -2.7452 | 953.4253 | 776 | 382 | 394 | 0 | 953.4253 | 7 | C | [13 empty] | Vallgorguina |  | Torregalindo | [30 empty] | Sotoserrano
Andalucía | Almería | Olula de Castro | 37.1761 | -2.4763 | 1054.839 | 207 | 106 | 101 | 0 | 1054.839 | 8 | D | [13 empty] | Vallirana |  | Torrelara | [30 empty] | Tabera de Abajo
Andalucía | Almería | Olula del Río | 37.3521 | -2.2981 | 486.5961 | 6699 | 3466 | 3233 | 0 | 486.5961 | 5 | B | [13 empty] | Vallromanes |  | Torrepadre | [30 empty] | Tala (La)
Andalucía | Almería | Oria | 37.485 | -2.295 | 1038.982 | 2898 | 1519 | 1379 | 0 | 1038.982 | 8 | D | [13 empty] | Veciana |  | Torresandino | [30 empty] | Tamames
Andalucía | Almería | Padules | 36.9988 | -2.7735 | 745.1029 | 491 | 248 | 243 | 0 | 745.1029 | 6 | C | [13 empty] | Vic |  | Tórtoles de Esgueva | [30 empty] | Tarazona de Guareña
Andalucía | Almería | Partaloa | 37.406 | -2.2264 | 548.585 | 872 | 437 | 435 | 0 | 548.585 | 5 | B | [13 empty] | Vilada |  | Tosantos | [30 empty] | Tardáguila
Andalucía | Almería | Paterna del Río | 37.0209 | -2.9531 | 1201.81 | 448 | 250 | 198 | 0 | 1201.81 | 8 | D | [13 empty] | Viladecans |  | Trespaderne | [30 empty] | Tejado (El)
Andalucía | Almería | Pechina | 36.9167 | -2.4406 | 107.5108 | 3690 | 1873 | 1817 | 0 | 107.5108 | 2 | A | [13 empty] | Viladecavalls |  | Tubilla del Agua | [30 empty] | Tejeda y Segoyuela
Andalucía | Almería | Pulpí | 37.4118 | -1.7455 | 194.9947 | 8182 | 4363 | 3819 | 0 | 194.9947 | 2 | A | [13 empty] | Vilafranca del Penedès |  | Tubilla del Lago | [30 empty] | Tenebrón
Andalucía | Almería | Purchena | 37.3486 | -2.3615 | 540.9984 | 1736 | 880 | 856 | 0 | 540.9984 | 5 | B | [13 empty] | Vilalba Sasserra |  | Úrbel del Castillo | [30 empty] | Terradillos
Andalucía | Almería | Rágol | 36.9956 | -2.681 | 404.8323 | 361 | 179 | 182 | 0 | 404.8323 | 5 | B | [13 empty] | Vilanova de Sau |  | Vadocondes | [30 empty] | Topas
Andalucía | Almería | Rioja | 36.9441 | -2.4624 | 133.2092 | 1389 | 702 | 687 | 0 | 133.2092 | 2 | A | [13 empty] | Vilanova del Camí |  | Valdeande | [30 empty] | Tordillos
Andalucía | Almería | Roquetas de Mar | 36.7643 | -2.6149 | 11.8489 | 82665 | 43095 | 39570 | 0 | 11.8489 | 2 | A | [13 empty] | Vilanova del Vallès |  | Valdezate | [30 empty] | Tornadizo (El)
Andalucía | Almería | Santa Cruz de Marchena | 37.0172 | -2.6038 | 328.9739 | 232 | 119 | 113 | 0 | 328.9739 | 4 | B | [13 empty] | Vilanova i la Geltrú |  | Valdorros | [30 empty] | Torresmenudas
Andalucía | Almería | Santa Fe de Mondújar | 36.9751 | -2.5303 | 210.5975 | 485 | 246 | 239 | 0 | 210.5975 | 4 | B | [13 empty] | Vilassar de Dalt |  | Vallarta de Bureba | [30 empty] | Trabanca
Andalucía | Almería | Senés | 37.2046 | -2.3475 | 1007.387 | 354 | 182 | 172 | 0 | 1007.387 | 8 | D | [13 empty] | Vilassar de Mar |  | Valle de las Navas | [30 empty] | Tremedal de Tormes
Andalucía | Almería | Serón | 37.3436 | -2.5081 | 800.137 | 2385 | 1192 | 1193 | 0 | 800.137 | 7 | C | [13 empty] | Vilobí del Penedès |  | Valle de Losa | [30 empty] | Valdecarros
Andalucía | Almería | Sierro | 37.3235 | -2.3985 | 721.0729 | 451 | 226 | 225 | 0 | 721.0729 | 6 | C | [13 empty] | Viver i Serrateix |  | Valle de Manzanedo | [30 empty] | Valdefuentes de Sangusín
Andalucía | Almería | Somontín | 37.3914 | -2.3891 | 816.8105 | 529 | 268 | 261 | 0 | 816.8105 | 7 | C | [15 empty] | Valle de Mena | [30 empty] | Valdehijaderos
Andalucía | Almería | Sorbas | 37.0984 | -2.1264 | 391.5779 | 2854 | 1492 | 1362 | 0 | 391.5779 | 4 | B | [15 empty] | Valle de Oca | [30 empty] | Valdelacasa
Andalucía | Almería | Suflí | 37.3382 | -2.3895 | 636.8499 | 279 | 146 | 133 | 0 | 636.8499 | 6 | C | [15 empty] | Valle de Santibáñez | [30 empty] | Valdelageve
Andalucía | Almería | Tabernas | 37.0495 | -2.3927 | 405.9641 | 3627 | 1877 | 1750 | 0 | 405.9641 | 5 | B | [15 empty] | Valle de Sedano | [30 empty] | Valdelosa
Andalucía | Almería | Taberno | 37.4673 | -2.0762 | 702.8022 | 1131 | 563 | 568 | 0 | 702.8022 | 6 | C | [15 empty] | Valle de Tobalina | [30 empty] | Valdemierque
Andalucía | Almería | Tahal | 37.228 | -2.285 | 1008.582 | 446 | 237 | 209 | 0 | 1008.582 | 8 | D | [15 empty] | Valle de Valdebezana | [30 empty] | Valderrodrigo
Andalucía | Almería | Terque | 36.9836 | -2.5972 | 282.4351 | 457 | 229 | 228 | 0 | 282.4351 | 4 | B | [15 empty] | Valle de Valdelaguna | [30 empty] | Valdunciel
Andalucía | Almería | Tíjola | 37.3455 | -2.4394 | 685.379 | 3985 | 2012 | 1973 | 0 | 685.379 | 6 | C | [15 empty] | Valle de Valdelucio | [30 empty] | Valero
Andalucía | Almería | Tres Villas (Las) | 37.1333 | -2.7 | 693.0934 | 656 | 349 | 307 | 0 | 693.0934 | 6 | C | [15 empty] | Valle de Zamanzas | [30 empty] | Vallejera de Riofrío
Andalucía | Almería | Turre | 37.1523 | -1.8949 | 49.4145 | 3626 | 1876 | 1750 | 0 | 49.4145 | 2 | A | [15 empty] | Vallejera | [30 empty] | Valsalabroso
Andalucía | Almería | Turrillas | 37.0302 | -2.2641 | 840.3381 | 224 | 126 | 98 | 0 | 840.3381 | 7 | C | [15 empty] | Valles de Palenzuela | [30 empty] | Valverde de Valdelacasa
Andalucía | Almería | Uleila del Campo | 37.1855 | -2.2038 | 629.6137 | 1015 | 527 | 488 | 0 | 629.6137 | 6 | C | [15 empty] | Valluércanes | [30 empty] | Valverdón
Andalucía | Almería | Urrácal | 37.3973 | -2.3651 | 744.7553 | 354 | 170 | 184 | 0 | 744.7553 | 6 | C | [15 empty] | Valmala | [30 empty] | Vecinos
Andalucía | Almería | Velefique | 37.1938 | -2.4037 | 937.5716 | 300 | 162 | 138 | 0 | 937.5716 | 7 | C | [15 empty] | Vid de Bureba (La) | [30 empty] | Vega de Tirados
Andalucía | Almería | Vélez-Blanco | 37.691 | -2.0957 | 1072.432 | 2259 | 1184 | 1075 | 0 | 1072.432 | 8 | D | [15 empty] | Vid y Barrios (La) | [30 empty] | Veguillas (Las)
Andalucía | Almería | Vélez-Rubio | 37.648 | -2.0742 | 842.2859 | 7150 | 3490 | 3660 | 0 | 842.2859 | 7 | C | [15 empty] | Vileña | [30 empty] | Vellés (La)
Andalucía | Almería | Vera | 37.2469 | -1.8682 | 102.0657 | 13985 | 7182 | 6803 | 0 | 102.0657 | 2 | A | [15 empty] | Villadiego | [30 empty] | Ventosa del Río Almar
Andalucía | Almería | Viator | 36.8896 | -2.4265 | 74.7917 | 4860 | 2448 | 2412 | 0 | 74.7917 | 2 | A | [15 empty] | Villaescusa de Roa | [30 empty] | Vídola (La)
Andalucía | Almería | Vícar | 36.8314 | -2.6425 | 276.2602 | 22853 | 12114 | 10739 | 0 | 276.2602 | 4 | B | [15 empty] | Villaescusa la Sombría | [30 empty] | Villaflores
Andalucía | Almería | Zurgena | 37.3426 | -2.0396 | 248.1582 | 3066 | 1518 | 1548 | 0 | 248.1582 | 4 | B | [15 empty] | Villaespasa | [30 empty] | Villagonzalo de Tormes
Castilla León | Avila | Adanero | 40.9459 | -4.6067 | 905.2096 | 295 | 152 | 143 | 1054 | -148.7904 | 2 | E | [15 empty] | Villafranca Montes de Oca | [30 empty] | Villalba de los Llanos
Castilla León | Avila | Adrada (La) | 40.2993 | -4.6349 | 622.7286 | 2734 | 1432 | 1302 | 1054 | -431.2714 | 2 | E | [15 empty] | Villafruela | [30 empty] | Villamayor
Castilla León | Avila | Albornos | 40.8384 | -4.8814 | 909.7402 | 243 | 130 | 113 | 1054 | -144.2598 | 2 | E | [15 empty] | Villagalijo | [30 empty] | Villanueva del Conde
Castilla León | Avila | Aldeanueva de Santa Cruz | 40.3818 | -5.4194 | 1166.277 | 151 | 85 | 66 | 1054 | 112.277 | 2 | E | [15 empty] | Villagonzalo Pedernales | [30 empty] | Villar de Argañán
Castilla León | Avila | Aldeaseca | 41.0495 | -4.8174 | 861.7283 | 263 | 127 | 136 | 1054 | -192.2717 | 2 | E | [15 empty] | Villahoz | [30 empty] | Villar de Ciervo
Castilla León | Avila | Aldehuela (La) | 40.7946 | -4.7639 | 959.1974 | 210 | 101 | 109 | 1054 | -94.8026 | 2 | E | [15 empty] | Villalba de Duero | [30 empty] | Villar de Gallimazo
Castilla León | Avila | Amavida | 40.5734 | -5.0668 | 1175.522 | 183 | 90 | 93 | 1054 | 121.522 | 2 | E | [15 empty] | Villalbilla de Burgos | [30 empty] | Villar de la Yegua
Castilla León | Avila | Arenal (El) | 40.2649 | -5.0872 | 890.2292 | 1046 | 526 | 520 | 1054 | -163.7708 | 2 | E | [15 empty] | Villalbilla de Gumiel | [30 empty] | Villar de Peralonso
Castilla León | Avila | Arenas de San Pedro | 40.2087 | -5.0911 | 514.0571 | 6830 | 3362 | 3468 | 1054 | -539.9429 | 2 | E | [15 empty] | Villaldemiro | [30 empty] | Villar de Samaniego
Castilla León | Avila | Arevalillo | 40.5873 | -5.3706 | 1137.772 | 118 | 58 | 60 | 1054 | 83.772 | 2 | E | [15 empty] | Villalmanzo | [30 empty] | Villares de la Reina
Castilla León | Avila | Arévalo | 41.0644 | -4.7217 | 826.179 | 8074 | 3922 | 4152 | 1054 | -227.821 | 2 | E | [15 empty] | Villamayor de los Montes | [30 empty] | Villares de Yeltes
Castilla León | Avila | Aveinte | 40.7824 | -4.8373 | 1000.345 | 106 | 59 | 47 | 1054 | -53.655 | 2 | E | [15 empty] | Villamayor de Treviño | [30 empty] | Villarino de los Aires
Castilla León | Avila | Avellaneda | 40.3885 | -5.388 | 1351.883 | 31 | 16 | 15 | 1054 | 297.883 | 4 | E | [15 empty] | Villambistia | [30 empty] | Villarmayor
Castilla León | Avila | Ávila | 40.6564 | -4.7003 | 1129.841 | 56855 | 27485 | 29370 | 1054 | 75.841 | 2 | E | [15 empty] | Villamedianilla | [30 empty] | Villarmuerto
Castilla León | Avila | Barco de Ávila (El) | 40.3571 | -5.5235 | 1018.091 | 2721 | 1328 | 1393 | 1054 | -35.909 | 2 | E | [15 empty] | Villamiel de la Sierra | [30 empty] | Villasbuenas
Castilla León | Avila | Barraco (El) | 40.4788 | -4.6383 | 1007.118 | 2152 | 1096 | 1056 | 1054 | -46.882 | 2 | E | [15 empty] | Villangómez | [30 empty] | Villasdardo
Castilla León | Avila | Barromán | 41.0651 | -4.9314 | 795.3719 | 223 | 118 | 105 | 1054 | -258.6281 | 2 | E | [15 empty] | Villanueva de Argaño | [30 empty] | Villaseco de los Gamitos
Castilla León | Avila | Becedas | 40.405 | -5.6349 | 1100.157 | 300 | 155 | 145 | 1054 | 46.157 | 2 | E | [15 empty] | Villanueva de Carazo | [30 empty] | Villaseco de los Reyes
Castilla León | Avila | Becedillas | 40.5373 | -5.3249 | 1055.372 | 133 | 72 | 61 | 1054 | 1.372 | 2 | E | [15 empty] | Villanueva de Gumiel | [30 empty] | Villasrubias
Castilla León | Avila | Bercial de Zapardiel | 41.0464 | -4.9693 | 806.9874 | 245 | 120 | 125 | 1054 | -247.0126 | 2 | E | [15 empty] | Villanueva de Teba | [30 empty] | Villaverde de Guareña
Castilla León | Avila | Berlanas (Las) | 40.803 | -4.7607 | 947.4949 | 356 | 184 | 172 | 1054 | -106.5051 | 2 | E | [15 empty] | Villaquirán de la Puebla | [30 empty] | Villavieja de Yeltes
Castilla León | Avila | Bernuy-Zapardiel | 40.976 | -4.9439 | 865.666 | 152 | 85 | 67 | 1054 | -188.334 | 2 | E | [15 empty] | Villaquirán de los Infantes | [30 empty] | Villoria
Castilla León | Avila | Berrocalejo de Aragona | 40.6941 | -4.5944 | 1093.834 | 50 | 27 | 23 | 1054 | 39.834 | 2 | E | [15 empty] | Villarcayo de Merindad de Castilla la Vieja | [30 empty] | Villoruela
Castilla León | Avila | Blascomillán | 40.8014 | -5.0887 | 949.7968 | 224 | 109 | 115 | 1054 | -104.2032 | 2 | E | [15 empty] | Villariezo | [30 empty] | Vilvestre
Castilla León | Avila | Blasconuño de Matacabras | 41.1234 | -4.9902 | 786.0962 | 17 | 8 | 9 | 1054 | -267.9038 | 2 | E | [15 empty] | Villasandino | [30 empty] | Vitigudino
Castilla León | Avila | Blascosancho | 40.8778 | -4.6359 | 904.3203 | 133 | 66 | 67 | 1054 | -149.6797 | 2 | E | [15 empty] | Villasur de Herreros | [30 empty] | Yecla de Yeltes
Castilla León | Avila | Bohodón (El) | 40.9163 | -4.7301 | 884 | 156 | 79 | 77 | 1054 | -170 | 2 | E | [15 empty] | Villatuelda | [30 empty] | Zamarra
Castilla León | Avila | Bohoyo | 40.315 | -5.4412 | 1152.302 | 353 | 188 | 165 | 1054 | 98.302 | 2 | E | [15 empty] | Villaverde-Mogina | [30 empty] | Zamayón
Castilla León | Avila | Bonilla de la Sierra | 40.5309 | -5.265 | 1078.679 | 136 | 73 | 63 | 1054 | 24.679 | 2 | E | [15 empty] | Villaverde del Monte | [30 empty] | Zarapicos
Castilla León | Avila | Brabos | 40.7785 | -4.9379 | 981.4635 | 60 | 33 | 27 | 1054 | -72.5365 | 2 | E | [15 empty] | Villayerno Morquillas | [30 empty] | Zarza de Pumareda (La)
Castilla León | Avila | Bularros | 40.7245 | -4.865 | 1169.908 | 85 | 50 | 35 | 1054 | 115.908 | 2 | E | [15 empty] | Villazopeque | [30 empty] | Zorita de la Frontera
Castilla León | Avila | Burgohondo | 40.4137 | -4.7862 | 841.5716 | 1278 | 670 | 608 | 1054 | -212.4284 | 2 | E | [15 empty] | Villegas
Castilla León | Avila | Cabezas de Alambre | 40.9404 | -4.8424 | 889.5198 | 181 | 92 | 89 | 1054 | -164.4802 | 2 | E | [15 empty] | Villoruebo
Castilla León | Avila | Cabezas del Pozo | 41.0015 | -4.9557 | 844.806 | 106 | 56 | 50 | 1054 | -209.194 | 2 | E | [15 empty] | Viloria de Rioja
Castilla León | Avila | Cabezas del Villar | 40.7153 | -5.2098 | 1047.323 | 359 | 199 | 160 | 1054 | -6.677 | 2 | E | [15 empty] | Vilviestre del Pinar
Castilla León | Avila | Cabizuela | 40.901 | -4.8003 | 880.9836 | 121 | 59 | 62 | 1054 | -173.0164 | 2 | E | [15 empty] | Vizcaínos
Castilla León | Avila | Canales | 41.0033 | -4.9003 | 856.6454 | 52 | 29 | 23 | 1054 | -197.3546 | 2 | E | [15 empty] | Zael
Castilla León | Avila | Candeleda | 40.1551 | -5.2398 | 432.1873 | 5166 | 2663 | 2503 | 1054 | -621.8127 | 2 | E | [15 empty] | Zarzosa de Río Pisuerga
Castilla León | Avila | Cantiveros | 40.9527 | -4.9544 | 878.133 | 151 | 78 | 73 | 1054 | -175.867 | 2 | E | [15 empty] | Zazuar
Castilla León | Avila | Cardeñosa | 40.7418 | -4.7453 | 1106.686 | 532 | 277 | 255 | 1054 | 52.686 | 2 | E | [15 empty] | Zuñeda
Castilla León | Avila | Carrera (La) | 40.3477 | -5.5546 | 1055.56 | 214 | 115 | 99 | 1054 | 1.56 | 2 | E
Castilla León | Avila | Casas del Puerto | 40.5291 | -5.1982 | 1181.79 | 118 | 61 | 57 | 1054 | 127.79 | 2 | E
Castilla León | Avila | Casasola | 40.6687 | -4.8267 | 1316.782 | 110 | 57 | 53 | 1054 | 262.782 | 4 | E
Castilla León | Avila | Casavieja | 40.2811 | -4.7668 | 560.0256 | 1599 | 826 | 773 | 1054 | -493.9744 | 2 | E
Castilla León | Avila | Casillas | 40.3243 | -4.5724 | 1033.86 | 853 | 453 | 400 | 1054 | -20.14 | 2 | E
Castilla León | Avila | Castellanos de Zapardiel | 41.0852 | -4.9098 | 784.2825 | 109 | 58 | 51 | 1054 | -269.7175 | 2 | E
Castilla León | Avila | Cebreros | 40.4551 | -4.4647 | 762.6259 | 3501 | 1795 | 1706 | 1054 | -291.3741 | 2 | E
Castilla León | Avila | Cepeda la Mora | 40.4576 | -5.0482 | 1496.214 | 104 | 53 | 51 | 1054 | 442.214 | 5 | E
Castilla León | Avila | Chamartín | 40.7016 | -4.9581 | 1200.419 | 93 | 56 | 37 | 1054 | 146.419 | 2 | E
Castilla León | Avila | Cillán | 40.705 | -4.9782 | 1213.872 | 124 | 73 | 51 | 1054 | 159.872 | 2 | E
Castilla León | Avila | Cisla | 40.9648 | -5.0122 | 849.4051 | 154 | 74 | 80 | 1054 | -204.5949 | 2 | E
Castilla León | Avila | Colilla (La) | 40.6473 | -4.7665 | 1137.412 | 325 | 163 | 162 | 1054 | 83.412 | 2 | E
Castilla León | Avila | Collado de Contreras | 40.8867 | -4.9279 | 916.2794 | 220 | 117 | 103 | 1054 | -137.7206 | 2 | E
Castilla León | Avila | Collado del Mirón | 40.5528 | -5.3539 | 1166.182 | 44 | 24 | 20 | 1054 | 112.182 | 2 | E
Castilla León | Avila | Constanzana | 40.9385 | -4.8744 | 890.7895 | 138 | 82 | 56 | 1054 | -163.2105 | 2 | E
Castilla León | Avila | Crespos | 40.8734 | -4.9697 | 924.7823 | 591 | 314 | 277 | 1054 | -129.2177 | 2 | E
Castilla León | Avila | Cuevas del Valle | 40.2924 | -5.0105 | 850.9416 | 535 | 290 | 245 | 1054 | -203.0584 | 2 | E
Castilla León | Avila | Diego del Carpio | 40.6625 | -5.3408 | 1018.423 | 192 | 106 | 86 | 1054 | -35.577 | 2 | E
Castilla León | Avila | Donjimeno | 40.9597 | -4.8451 | 885.1403 | 104 | 58 | 46 | 1054 | -168.8597 | 2 | E
Castilla León | Avila | Donvidas | 41.0892 | -4.8079 | 863.8016 | 46 | 26 | 20 | 1054 | -190.1984 | 2 | E
Castilla León | Avila | Espinosa de los Caballeros | 41.0093 | -4.6508 | 859.3159 | 111 | 65 | 46 | 1054 | -194.6841 | 2 | E
Castilla León | Avila | Flores de Ávila | 40.9346 | -5.0782 | 894.5298 | 364 | 194 | 170 | 1054 | -159.4702 | 2 | E
Castilla León | Avila | Fontiveros | 40.9306 | -4.9679 | 883.9694 | 882 | 463 | 419 | 1054 | -170.0306 | 2 | E
Castilla León | Avila | Fresnedilla | 40.2316 | -4.6217 | 622.42 | 104 | 47 | 57 | 1054 | -431.58 | 2 | E
Castilla León | Avila | Fresno (El) | 40.6137 | -4.7574 | 1077.998 | 550 | 288 | 262 | 1054 | 23.998 | 2 | E
Castilla León | Avila | Fuente el Saúz | 40.9791 | -4.9105 | 872.8679 | 230 | 126 | 104 | 1054 | -181.1321 | 2 | E
Castilla León | Avila | Fuentes de Año | 41.0175 | -4.8976 | 825.9651 | 154 | 83 | 71 | 1054 | -228.0349 | 2 | E
Castilla León | Avila | Gallegos de Altamiros | 40.7093 | -4.8991 | 1243.297 | 67 | 41 | 26 | 1054 | 189.297 | 2 | E
Castilla León | Avila | Gallegos de Sobrinos | 40.7164 | -5.1119 | 1165.116 | 81 | 38 | 43 | 1054 | 111.116 | 2 | E
Castilla León | Avila | Garganta del Villar | 40.4501 | -5.1055 | 1468.859 | 52 | 32 | 20 | 1054 | 414.859 | 5 | E
Castilla León | Avila | Gavilanes | 40.2775 | -4.8511 | 666.3435 | 631 | 331 | 300 | 1054 | -387.6565 | 2 | E
Castilla León | Avila | Gemuño | 40.5929 | -4.7821 | 1103.707 | 169 | 80 | 89 | 1054 | 49.707 | 2 | E
Castilla León | Avila | Gil García | 40.2982 | -5.5933 | 1149.134 | 40 | 20 | 20 | 1054 | 95.134 | 2 | E
Castilla León | Avila | Gilbuena | 40.4152 | -5.6053 | 1046.664 | 93 | 55 | 38 | 1054 | -7.336 | 2 | E
Castilla León | Avila | Gimialcón | 40.8773 | -5.1224 | 949.9352 | 94 | 54 | 40 | 1054 | -104.0648 | 2 | E
Castilla León | Avila | Gotarrendura | 40.8267 | -4.7392 | 931.7262 | 196 | 72 | 124 | 1054 | -122.2738 | 2 | E
Castilla León | Avila | Grandes y San Martín | 40.755 | -4.9579 | 1004.375 | 41 | 22 | 19 | 1054 | -49.625 | 2 | E
Castilla León | Avila | Guisando | 40.2217 | -5.1397 | 760.2384 | 598 | 301 | 297 | 1054 | -293.7616 | 2 | E
Castilla León | Avila | Gutierre-Muñoz | 40.9832 | -4.6386 | 885.0555 | 100 | 51 | 49 | 1054 | -168.9445 | 2 | E
Castilla León | Avila | Hernansancho | 40.8575 | -4.7294 | 907.3092 | 210 | 113 | 97 | 1054 | -146.6908 | 2 | E
Castilla León | Avila | Herradón de Pinares | 40.5764 | -4.5314 | 1339.181 | 560 | 312 | 248 | 1054 | 285.181 | 4 | E
Castilla León | Avila | Herreros de Suso | 40.802 | -5.0383 | 1014.149 | 171 | 90 | 81 | 1054 | -39.851 | 2 | E
Castilla León | Avila | Higuera de las Dueñas | 40.2377 | -4.6012 | 636.0223 | 328 | 187 | 141 | 1054 | -417.9777 | 2 | E
Castilla León | Avila | Hija de Dios (La) | 40.5314 | -4.9657 | 1190.105 | 81 | 47 | 34 | 1054 | 136.105 | 2 | E
Castilla León | Avila | Horcajada (La) | 40.4374 | -5.4666 | 1013.886 | 605 | 305 | 300 | 1054 | -40.114 | 2 | E
Castilla León | Avila | Horcajo de las Torres | 41.0651 | -5.0908 | 817.9778 | 619 | 343 | 276 | 1054 | -236.0222 | 2 | E
Castilla León | Avila | Hornillo (El) | 40.2497 | -5.1042 | 750.8702 | 359 | 190 | 169 | 1054 | -303.1298 | 2 | E
Castilla León | Avila | Hoyo de Pinares (El) | 40.5018 | -4.4224 | 850.6945 | 2401 | 1265 | 1136 | 1054 | -203.3055 | 2 | E
Castilla León | Avila | Hoyocasero | 40.3989 | -4.9759 | 1340.283 | 360 | 192 | 168 | 1054 | 286.283 | 4 | E
Castilla León | Avila | Hoyorredondo | 40.4622 | -5.41 | 1041.056 | 91 | 52 | 39 | 1054 | -12.944 | 2 | E
Castilla León | Avila | Hoyos de Miguel Muñoz | 40.3929 | -5.0671 | 1537.814 | 45 | 23 | 22 | 1054 | 483.814 | 5 | E
Castilla León | Avila | Hoyos del Collado | 40.3594 | -5.2012 | 1496.277 | 38 | 22 | 16 | 1054 | 442.277 | 5 | E
Castilla León | Avila | Hoyos del Espino | 40.3573 | -5.1735 | 1476.058 | 469 | 258 | 211 | 1054 | 422.058 | 5 | E
Castilla León | Avila | Hurtumpascual | 40.6921 | -5.1125 | 1170.533 | 81 | 50 | 31 | 1054 | 116.533 | 2 | E
Castilla León | Avila | Junciana | 40.4101 | -5.5577 | 996.5219 | 84 | 48 | 36 | 1054 | -57.4781 | 2 | E
Castilla León | Avila | Langa | 41.0077 | -4.8595 | 867.0062 | 536 | 268 | 268 | 1054 | -186.9938 | 2 | E
Castilla León | Avila | Lanzahíta | 40.204 | -4.9371 | 452.3451 | 969 | 519 | 450 | 1054 | -601.6549 | 2 | E
Castilla León | Avila | Llanos de Tormes (Los) | 40.3285 | -5.5002 | 1051.062 | 93 | 49 | 44 | 1054 | -2.938 | 2 | E
Castilla León | Avila | Losar del Barco (El) | 40.3924 | -5.5393 | 1011.311 | 127 | 68 | 59 | 1054 | -42.689 | 2 | E
Castilla León | Avila | Madrigal de las Altas Torres | 41.0894 | -4.9988 | 811.4847 | 1677 | 854 | 823 | 1054 | -242.5153 | 2 | E
Castilla León | Avila | Maello | 40.8112 | -4.5088 | 1031.561 | 747 | 393 | 354 | 1054 | -22.439 | 2 | E
Castilla León | Avila | Malpartida de Corneja | 40.5211 | -5.3512 | 1023.512 | 148 | 72 | 76 | 1054 | -30.488 | 2 | E
Castilla León | Avila | Mamblas | 41.0195 | -5.0112 | 820.2225 | 230 | 122 | 108 | 1054 | -233.7775 | 2 | E
Castilla León | Avila | Mancera de Arriba | 40.791 | -5.1472 | 938.9207 | 101 | 52 | 49 | 1054 | -115.0793 | 2 | E
Castilla León | Avila | Manjabálago | 40.6643 | -5.0762 | 1289.862 | 44 | 26 | 18 | 1054 | 235.862 | 4 | E
Castilla León | Avila | Marlín | 40.7114 | -4.8298 | 1214.861 | 40 | 22 | 18 | 1054 | 160.861 | 2 | E
Castilla León | Avila | Martiherrero | 40.6741 | -4.7818 | 1228.818 | 274 | 142 | 132 | 1054 | 174.818 | 2 | E
Castilla León | Avila | Martínez | 40.6309 | -5.3484 | 1100.179 | 169 | 89 | 80 | 1054 | 46.179 | 2 | E
Castilla León | Avila | Mediana de Voltoya | 40.7007 | -4.5639 | 1112.355 | 109 | 53 | 56 | 1054 | 58.355 | 2 | E
Castilla León | Avila | Medinilla | 40.4393 | -5.6176 | 1066.206 | 140 | 66 | 74 | 1054 | 12.206 | 2 | E
Castilla León | Avila | Mengamuñoz | 40.5086 | -5.0054 | 1348.081 | 67 | 32 | 35 | 1054 | 294.081 | 4 | E
Castilla León | Avila | Mesegar de Corneja | 40.5027 | -5.3015 | 1022.489 | 82 | 45 | 37 | 1054 | -31.511 | 2 | E
Castilla León | Avila | Mijares | 40.2975 | -4.8367 | 864.0565 | 834 | 440 | 394 | 1054 | -189.9435 | 2 | E
Castilla León | Avila | Mingorría | 40.7507 | -4.6654 | 1034.813 | 444 | 232 | 212 | 1054 | -19.187 | 2 | E
Castilla León | Avila | Mirón (El) | 40.5318 | -5.4052 | 1261.807 | 172 | 101 | 71 | 1054 | 207.807 | 4 | E
Castilla León | Avila | Mironcillo | 40.555 | -4.8256 | 1119.956 | 119 | 65 | 54 | 1054 | 65.956 | 2 | E
Castilla León | Avila | Mirueña de los Infanzones | 40.7375 | -5.0907 | 1132.032 | 127 | 67 | 60 | 1054 | 78.032 | 2 | E
Castilla León | Avila | Mombeltrán | 40.2599 | -5.0178 | 638.0334 | 1220 | 621 | 599 | 1054 | -415.9666 | 2 | E
Castilla León | Avila | Monsalupe | 40.7686 | -4.781 | 1001.826 | 63 | 31 | 32 | 1054 | -52.174 | 2 | E
Castilla León | Avila | Moraleja de Matacabras | 41.1072 | -4.9573 | 784.5509 | 50 | 25 | 25 | 1054 | -269.4491 | 2 | E
Castilla León | Avila | Muñana | 40.5905 | -5.015 | 1166.34 | 527 | 273 | 254 | 1054 | 112.34 | 2 | E
Castilla León | Avila | Muñico | 40.7066 | -5.0267 | 1088.301 | 127 | 65 | 62 | 1054 | 34.301 | 2 | E
Castilla León | Avila | Muñogalindo | 40.6028 | -4.9005 | 1126.354 | 408 | 223 | 185 | 1054 | 72.354 | 2 | E
Castilla León | Avila | Muñogrande | 40.8213 | -4.9221 | 945.0131 | 77 | 41 | 36 | 1054 | -108.9869 | 2 | E
Castilla León | Avila | Muñomer del Peco | 40.8585 | -4.8804 | 897.2045 | 151 | 80 | 71 | 1054 | -156.7955 | 2 | E
Castilla León | Avila | Muñopepe | 40.6355 | -4.8182 | 1136.208 | 104 | 61 | 43 | 1054 | 82.208 | 2 | E
Castilla León | Avila | Muñosancho | 40.9218 | -5.0359 | 904.1495 | 114 | 56 | 58 | 1054 | -149.8505 | 2 | E
Castilla León | Avila | Muñotello | 40.543 | -5.0408 | 1153.327 | 92 | 49 | 43 | 1054 | 99.327 | 2 | E
Castilla León | Avila | Narrillos del Álamo | 40.567 | -5.4669 | 1119.065 | 101 | 50 | 51 | 1054 | 65.065 | 2 | E
Castilla León | Avila | Narrillos del Rebollar | 40.6643 | -4.9648 | 1393.928 | 51 | 28 | 23 | 1054 | 339.928 | 4 | E
Castilla León | Avila | Narros de Saldueña | 40.8752 | -4.8695 | 899.7995 | 140 | 76 | 64 | 1054 | -154.2005 | 2 | E
Castilla León | Avila | Narros del Castillo | 40.8589 | -5.0596 | 955.416 | 181 | 98 | 83 | 1054 | -98.584 | 2 | E
Castilla León | Avila | Narros del Puerto | 40.5416 | -4.992 | 1150.127 | 41 | 22 | 19 | 1054 | 96.127 | 2 | E
Castilla León | Avila | Nava de Arévalo | 40.9784 | -4.776 | 867.2231 | 906 | 481 | 425 | 1054 | -186.7769 | 2 | E
Castilla León | Avila | Nava del Barco | 40.2925 | -5.5402 | 1143.579 | 115 | 58 | 57 | 1054 | 89.579 | 2 | E
Castilla León | Avila | Navacepedilla de Corneja | 40.4859 | -5.1845 | 1254.679 | 113 | 59 | 54 | 1054 | 200.679 | 4 | E
Castilla León | Avila | Navadijos | 40.4257 | -5.0836 | 1522.013 | 60 | 35 | 25 | 1054 | 468.013 | 5 | E
Castilla León | Avila | Navaescurial | 40.472 | -5.2778 | 1204.329 | 58 | 35 | 23 | 1054 | 150.329 | 2 | E
Castilla León | Avila | Navahondilla | 40.3264 | -4.496 | 722.1689 | 335 | 192 | 143 | 1054 | -331.8311 | 2 | E
Castilla León | Avila | Navalacruz | 40.4402 | -4.9325 | 1242.845 | 262 | 130 | 132 | 1054 | 188.845 | 2 | E
Castilla León | Avila | Navalmoral | 40.4597 | -4.7686 | 1059.723 | 464 | 240 | 224 | 1054 | 5.723 | 2 | E
Castilla León | Avila | Navalonguilla | 40.2783 | -5.5019 | 1166.513 | 329 | 174 | 155 | 1054 | 112.513 | 2 | E
Castilla León | Avila | Navalosa | 40.4013 | -4.9315 | 1302.457 | 394 | 214 | 180 | 1054 | 248.457 | 4 | E
Castilla León | Avila | Navalperal de Pinares | 40.5945 | -4.4108 | 1276.434 | 966 | 513 | 453 | 1054 | 222.434 | 4 | E
Castilla León | Avila | Navalperal de Tormes | 40.3529 | -5.3006 | 1301.761 | 122 | 70 | 52 | 1054 | 247.761 | 4 | E
Castilla León | Avila | Navaluenga | 40.411 | -4.7077 | 761.1091 | 2245 | 1130 | 1115 | 1054 | -292.8909 | 2 | E
Castilla León | Avila | Navaquesera | 40.425 | -4.9087 | 1510.378 | 32 | 14 | 18 | 1054 | 456.378 | 5 | E
Castilla León | Avila | Navarredonda de Gredos | 40.3624 | -5.1335 | 1533.715 | 461 | 234 | 227 | 1054 | 479.715 | 5 | E
Castilla León | Avila | Navarredondilla | 40.4535 | -4.8212 | 1133.272 | 246 | 122 | 124 | 1054 | 79.272 | 2 | E
Castilla León | Avila | Navarrevisca | 40.3643 | -4.8954 | 1125.35 | 340 | 183 | 157 | 1054 | 71.35 | 2 | E
Castilla León | Avila | Navas del Marqués (Las) | 40.6032 | -4.3263 | 1301.798 | 5784 | 2999 | 2785 | 1054 | 247.798 | 4 | E
Castilla León | Avila | Navatalgordo | 40.4156 | -4.8722 | 1277.847 | 279 | 142 | 137 | 1054 | 223.847 | 4 | E
Castilla León | Avila | Navatejares | 40.3357 | -5.5309 | 1045.835 | 74 | 33 | 41 | 1054 | -8.165 | 2 | E
Castilla León | Avila | Neila de San Miguel | 40.4236 | -5.6517 | 1163.344 | 93 | 48 | 45 | 1054 | 109.344 | 2 | E
Castilla León | Avila | Niharra | 40.5894 | -4.8397 | 1092.125 | 170 | 88 | 82 | 1054 | 38.125 | 2 | E
Castilla León | Avila | Ojos-Albos | 40.7065 | -4.5165 | 1228.249 | 65 | 37 | 28 | 1054 | 174.249 | 2 | E
Castilla León | Avila | Orbita | 40.9985 | -4.6475 | 868.4173 | 96 | 48 | 48 | 1054 | -185.5827 | 2 | E
Castilla León | Avila | Oso (El) | 40.8417 | -4.7704 | 896.0026 | 198 | 111 | 87 | 1054 | -157.9974 | 2 | E
Castilla León | Avila | Padiernos | 40.6211 | -4.8451 | 1106 | 258 | 138 | 120 | 1054 | 52 | 2 | E
Castilla León | Avila | Pajares de Adaja | 40.9237 | -4.6405 | 881.6708 | 194 | 98 | 96 | 1054 | -172.3292 | 2 | E
Castilla León | Avila | Palacios de Goda | 41.1171 | -4.7839 | 820.0026 | 455 | 233 | 222 | 1054 | -233.9974 | 2 | E
Castilla León | Avila | Papatrigo | 40.8678 | -4.8347 | 889 | 268 | 139 | 129 | 1054 | -165 | 2 | E
Castilla León | Avila | Parral (El) | 40.7973 | -4.9904 | 1049.357 | 115 | 64 | 51 | 1054 | -4.643 | 2 | E
Castilla León | Avila | Pascualcobo | 40.6571 | -5.277 | 1065.825 | 36 | 20 | 16 | 1054 | 11.825 | 2 | E
Castilla León | Avila | Pedro-Rodríguez | 40.9368 | -4.7848 | 877.0702 | 221 | 108 | 113 | 1054 | -176.9298 | 2 | E
Castilla León | Avila | Pedro Bernardo | 40.2429 | -4.9148 | 802.8278 | 1017 | 538 | 479 | 1054 | -251.1722 | 2 | E
Castilla León | Avila | Peguerinos | 40.6273 | -4.2327 | 1361.598 | 342 | 186 | 156 | 1054 | 307.598 | 4 | E
Castilla León | Avila | Peñalba de Ávila | 40.7718 | -4.7474 | 1073.66 | 133 | 77 | 56 | 1054 | 19.66 | 2 | E
Castilla León | Avila | Piedrahíta | 40.4634 | -5.3282 | 1064.406 | 2055 | 995 | 1060 | 1054 | 10.406 | 2 | E
Castilla León | Avila | Piedralaves | 40.3174 | -4.6981 | 712.4528 | 2250 | 1157 | 1093 | 1054 | -341.5472 | 2 | E
Castilla León | Avila | Poveda | 40.5669 | -5.0797 | 1201.02 | 70 | 42 | 28 | 1054 | 147.02 | 2 | E
Castilla León | Avila | Poyales del Hoyo | 40.1729 | -5.1663 | 554.1748 | 607 | 314 | 293 | 1054 | -499.8252 | 2 | E
Castilla León | Avila | Pozanco | 40.8014 | -4.6671 | 909.6544 | 58 | 36 | 22 | 1054 | -144.3456 | 2 | E
Castilla León | Avila | Pradosegar | 40.5508 | -5.0712 | 1171.21 | 156 | 86 | 70 | 1054 | 117.21 | 2 | E
Castilla León | Avila | Puerto Castilla | 40.2895 | -5.63 | 1169.832 | 122 | 71 | 51 | 1054 | 115.832 | 2 | E
Castilla León | Avila | Rasueros | 41.0232 | -5.0743 | 831.9698 | 258 | 143 | 115 | 1054 | -222.0302 | 2 | E
Castilla León | Avila | Riocabado | 40.8301 | -4.8031 | 909.7188 | 194 | 108 | 86 | 1054 | -144.2812 | 2 | E
Castilla León | Avila | Riofrío | 40.5472 | -4.7772 | 1186.845 | 257 | 147 | 110 | 1054 | 132.845 | 2 | E
Castilla León | Avila | Rivilla de Barajas | 40.9013 | -4.9879 | 899.2758 | 72 | 31 | 41 | 1054 | -154.7242 | 2 | E
Castilla León | Avila | Salobral | 40.6116 | -4.811 | 1087.409 | 122 | 57 | 65 | 1054 | 33.409 | 2 | E
Castilla León | Avila | Salvadiós | 40.877 | -5.0964 | 951.5007 | 95 | 49 | 46 | 1054 | -102.4993 | 2 | E
Castilla León | Avila | San Bartolomé de Béjar | 40.4081 | -5.6629 | 1120.649 | 46 | 23 | 23 | 1054 | 66.649 | 2 | E
Castilla León | Avila | San Bartolomé de Corneja | 40.4929 | -5.3852 | 993.1846 | 66 | 32 | 34 | 1054 | -60.8154 | 2 | E
Castilla León | Avila | San Bartolomé de Pinares | 40.5425 | -4.5396 | 1047.196 | 641 | 334 | 307 | 1054 | -6.804 | 2 | E
Castilla León | Avila | San Esteban de los Patos | 40.7458 | -4.6249 | 1118.933 | 26 | 13 | 13 | 1054 | 64.933 | 2 | E
Castilla León | Avila | San Esteban de Zapardiel | 41.093 | -4.901 | 780.4639 | 54 | 30 | 24 | 1054 | -273.5361 | 2 | E
Castilla León | Avila | San Esteban del Valle | 40.2754 | -4.9801 | 795.9105 | 865 | 450 | 415 | 1054 | -258.0895 | 2 | E
Castilla León | Avila | San García de Ingelmos | 40.7696 | -5.1163 | 1067 | 118 | 68 | 50 | 1054 | 13 | 2 | E
Castilla León | Avila | San Juan de Gredos | 40.3639 | -5.2371 | 1530.967 | 366 | 204 | 162 | 1054 | 476.967 | 5 | E
Castilla León | Avila | San Juan de la Encinilla | 40.83 | -4.8385 | 913.4266 | 103 | 53 | 50 | 1054 | -140.5734 | 2 | E
Castilla León | Avila | San Juan de la Nava | 40.479 | -4.6821 | 1126.167 | 538 | 277 | 261 | 1054 | 72.167 | 2 | E
Castilla León | Avila | San Juan del Molinillo | 40.4594 | -4.8182 | 1141.855 | 297 | 168 | 129 | 1054 | 87.855 | 2 | E
Castilla León | Avila | San Juan del Olmo | 40.6527 | -5.0498 | 1287.153 | 123 | 73 | 50 | 1054 | 233.153 | 4 | E
Castilla León | Avila | San Lorenzo de Tormes | 40.3702 | -5.4882 | 1028.796 | 56 | 30 | 26 | 1054 | -25.204 | 2 | E
Castilla León | Avila | San Martín de la Vega del Alberche | 40.4306 | -5.1567 | 1510.816 | 217 | 130 | 87 | 1054 | 456.816 | 5 | E
Castilla León | Avila | San Martín del Pimpollar | 40.3685 | -5.0556 | 1336.265 | 240 | 136 | 104 | 1054 | 282.265 | 4 | E
Castilla León | Avila | San Miguel de Corneja | 40.4868 | -5.2874 | 1063.416 | 82 | 41 | 41 | 1054 | 9.416 | 2 | E
Castilla León | Avila | San Miguel de Serrezuela | 40.6704 | -5.2875 | 1094.398 | 161 | 91 | 70 | 1054 | 40.398 | 2 | E
Castilla León | Avila | San Pascual | 40.8823 | -4.7561 | 883.3102 | 52 | 35 | 17 | 1054 | -170.6898 | 2 | E
Castilla León | Avila | San Pedro del Arroyo | 40.8007 | -4.8709 | 938.8323 | 521 | 279 | 242 | 1054 | -115.1677 | 2 | E
Castilla León | Avila | San Vicente de Arévalo | 40.9677 | -4.8 | 877.5375 | 207 | 110 | 97 | 1054 | -176.4625 | 2 | E
Castilla León | Avila | Sanchidrián | 40.8934 | -4.5813 | 924.6989 | 856 | 432 | 424 | 1054 | -129.3011 | 2 | E
Castilla León | Avila | Sanchorreja | 40.6648 | -4.9154 | 1312.153 | 106 | 45 | 61 | 1054 | 258.153 | 4 | E
Castilla León | Avila | Santa Cruz de Pinares | 40.5418 | -4.5796 | 1004.647 | 191 | 104 | 87 | 1054 | -49.353 | 2 | E
Castilla León | Avila | Santa Cruz del Valle | 40.2508 | -5.0037 | 733.2361 | 480 | 243 | 237 | 1054 | -320.7639 | 2 | E
Castilla León | Avila | Santa María de los Caballeros | 40.3888 | -5.4517 | 1041.178 | 100 | 55 | 45 | 1054 | -12.822 | 2 | E
Castilla León | Avila | Santa María del Arroyo | 40.5994 | -4.9223 | 1130.864 | 107 | 59 | 48 | 1054 | 76.864 | 2 | E
Castilla León | Avila | Santa María del Berrocal | 40.5095 | -5.4062 | 1051.094 | 493 | 242 | 251 | 1054 | -2.906 | 2 | E
Castilla León | Avila | Santa María del Cubillo | 40.7425 | -4.4722 | 1212.193 | 349 | 204 | 145 | 1054 | 158.193 | 2 | E
Castilla León | Avila | Santa María del Tiétar | 40.3039 | -4.5555 | 695.9569 | 640 | 343 | 297 | 1054 | -358.0431 | 2 | E
Castilla León | Avila | Santiago del Collado | 40.4336 | -5.3566 | 1221.392 | 218 | 137 | 81 | 1054 | 167.392 | 2 | E
Castilla León | Avila | Santiago del Tormes | 40.3667 | -5.3667 | 1539.357 | 153 | 81 | 72 | 1054 | 485.357 | 5 | E
Castilla León | Avila | Santo Domingo de las Posadas | 40.8122 | -4.6334 | 928.1381 | 78 | 39 | 39 | 1054 | -125.8619 | 2 | E
Castilla León | Avila | Santo Tomé de Zabarcos | 40.7866 | -4.9102 | 958.0378 | 86 | 47 | 39 | 1054 | -95.9622 | 2 | E
Castilla León | Avila | Serrada (La) | 40.6313 | -4.7923 | 1108.781 | 128 | 69 | 59 | 1054 | 54.781 | 2 | E
Castilla León | Avila | Serranillos | 40.3359 | -4.9115 | 1222.104 | 297 | 161 | 136 | 1054 | 168.104 | 2 | E
Castilla León | Avila | Sigeres | 40.7994 | -4.9326 | 962.441 | 63 | 31 | 32 | 1054 | -91.559 | 2 | E
Castilla León | Avila | Sinlabajos | 41.0773 | -4.8319 | 826.5585 | 151 | 80 | 71 | 1054 | -227.4415 | 2 | E
Castilla León | Avila | Solana de Ávila | 40.3147 | -5.6157 | 1148.975 | 156 | 85 | 71 | 1054 | 94.975 | 2 | E
Castilla León | Avila | Solana de Rioalmar | 40.7372 | -5.0107 | 1122.234 | 244 | 125 | 119 | 1054 | 68.234 | 2 | E
Castilla León | Avila | Solosancho | 40.5536 | -4.9061 | 1120.799 | 974 | 508 | 466 | 1054 | 66.799 | 2 | E
Castilla León | Avila | Sotalbo | 40.5415 | -4.8492 | 1159.905 | 268 | 143 | 125 | 1054 | 105.905 | 2 | E
Castilla León | Avila | Sotillo de la Adrada | 40.294 | -4.5856 | 643.7815 | 4769 | 2409 | 2360 | 1054 | -410.2185 | 2 | E
Castilla León | Avila | Tiemblo (El) | 40.4163 | -4.5038 | 699.9511 | 4337 | 2229 | 2108 | 1054 | -354.0489 | 2 | E
Castilla León | Avila | Tiñosillos | 40.9341 | -4.7275 | 872.8295 | 843 | 424 | 419 | 1054 | -181.1705 | 2 | E
Castilla León | Avila | Tolbaños | 40.751 | -4.5814 | 1112.758 | 108 | 55 | 53 | 1054 | 58.758 | 2 | E
Castilla León | Avila | Tormellas | 40.3043 | -5.5115 | 1063.159 | 73 | 38 | 35 | 1054 | 9.159 | 2 | E
Castilla León | Avila | Tornadizos de Ávila | 40.6261 | -4.6152 | 1197.256 | 426 | 205 | 221 | 1054 | 143.256 | 2 | E
Castilla León | Avila | Torre (La) | 40.5893 | -4.9652 | 1131.327 | 287 | 159 | 128 | 1054 | 77.327 | 2 | E
Castilla León | Avila | Tórtoles | 40.5609 | -5.2617 | 1242.698 | 87 | 45 | 42 | 1054 | 188.698 | 2 | E
Castilla León | Avila | Umbrías | 40.313 | -5.578 | 1102.692 | 139 | 73 | 66 | 1054 | 48.692 | 2 | E
Castilla León | Avila | Vadillo de la Sierra | 40.6051 | -5.122 | 1347.321 | 93 | 50 | 43 | 1054 | 293.321 | 4 | E
Castilla León | Avila | Valdecasa | 40.6596 | -5.0127 | 1367.423 | 74 | 41 | 33 | 1054 | 313.423 | 4 | E
Castilla León | Avila | Vega de Santa María | 40.8359 | -4.6418 | 946.2527 | 103 | 54 | 49 | 1054 | -107.7473 | 2 | E
Castilla León | Avila | Velayos | 40.8409 | -4.6222 | 937.4861 | 245 | 120 | 125 | 1054 | -116.5139 | 2 | E
Castilla León | Avila | Villaflor | 40.7584 | -4.8741 | 981.3378 | 139 | 72 | 67 | 1054 | -72.6622 | 2 | E
Castilla León | Avila | Villafranca de la Sierra | 40.4977 | -5.2307 | 1105.417 | 155 | 84 | 71 | 1054 | 51.417 | 2 | E
Castilla León | Avila | Villanueva de Ávila | 40.3796 | -4.822 | 1060.641 | 259 | 122 | 137 | 1054 | 6.641 | 2 | E
Castilla León | Avila | Villanueva de Gómez | 40.8838 | -4.7152 | 888.3561 | 151 | 78 | 73 | 1054 | -165.6439 | 2 | E
Castilla León | Avila | Villanueva del Aceral | 41.0413 | -4.8524 | 846.7498 | 159 | 75 | 84 | 1054 | -207.2502 | 2 | E
Castilla León | Avila | Villanueva del Campillo | 40.5782 | -5.1799 | 1446.368 | 122 | 67 | 55 | 1054 | 392.368 | 4 | E
Castilla León | Avila | Villar de Corneja | 40.4748 | -5.4325 | 998.0105 | 51 | 26 | 25 | 1054 | -55.9895 | 2 | E
Castilla León | Avila | Villarejo del Valle | 40.2859 | -4.9977 | 830.5555 | 451 | 227 | 224 | 1054 | -223.4445 | 2 | E
Castilla León | Avila | Villatoro | 40.5562 | -5.1113 | 1195.601 | 200 | 113 | 87 | 1054 | 141.601 | 2 | E
Castilla León | Avila | Viñegra de Moraña | 40.8493 | -4.9222 | 907.2875 | 64 | 34 | 30 | 1054 | -146.7125 | 2 | E
Castilla León | Avila | Vita | 40.8118 | -5.0051 | 991.2439 | 99 | 62 | 37 | 1054 | -62.7561 | 2 | E
Castilla León | Avila | Zapardiel de la Cañada | 40.6059 | -5.3401 | 1143.392 | 126 | 59 | 67 | 1054 | 89.392 | 2 | E
Castilla León | Avila | Zapardiel de la Ribera | 40.3558 | -5.3286 | 1356.206 | 131 | 66 | 65 | 1054 | 302.206 | 4 | E
Extremadura | Badajoz | Acedera | 39.0766 | -5.5723 | 308.0381 | 821 | 429 | 392 | 168 | 140.0381 | 2 | C
Extremadura | Badajoz | Aceuchal | 38.6471 | -6.4872 | 307 | 5679 | 2822 | 2857 | 168 | 139 | 2 | C
Extremadura | Badajoz | Ahillones | 38.2623 | -5.862 | 579.7605 | 1052 | 526 | 526 | 168 | 411.7605 | 5 | D
Extremadura | Badajoz | Alange | 38.7871 | -6.2435 | 322.5832 | 2005 | 1028 | 977 | 168 | 154.5832 | 2 | C
Extremadura | Badajoz | Albuera (La) | 38.7161 | -6.8223 | 249.9245 | 1986 | 1022 | 964 | 168 | 81.9245 | 2 | C
Extremadura | Badajoz | Alburquerque | 39.2194 | -7.0013 | 442.164 | 5704 | 2913 | 2791 | 168 | 274.164 | 4 | C
Extremadura | Badajoz | Alconchel | 38.5167 | -7.0709 | 284.3204 | 1951 | 974 | 977 | 168 | 116.3204 | 2 | C
Extremadura | Badajoz | Alconera | 38.3965 | -6.4769 | 518.1642 | 737 | 366 | 371 | 168 | 350.1642 | 4 | C
Extremadura | Badajoz | Aljucén | 39.0459 | -6.3317 | 249.3199 | 252 | 135 | 117 | 168 | 81.3199 | 2 | C
Extremadura | Badajoz | Almendral | 38.6133 | -6.8223 | 329.3619 | 1307 | 642 | 665 | 168 | 161.3619 | 2 | C
Extremadura | Badajoz | Almendralejo | 38.6898 | -6.4057 | 336.7314 | 33588 | 16973 | 16615 | 168 | 168.7314 | 2 | C
Extremadura | Badajoz | Arroyo de San Serván | 38.8529 | -6.4552 | 225.0338 | 4276 | 2211 | 2065 | 168 | 57.0338 | 2 | C
Extremadura | Badajoz | Atalaya | 38.3359 | -6.4728 | 503.989 | 338 | 168 | 170 | 168 | 335.989 | 4 | C
Extremadura | Badajoz | Azuaga | 38.2596 | -5.6779 | 588.9749 | 8301 | 4145 | 4156 | 168 | 420.9749 | 5 | D
Extremadura | Badajoz | Badajoz | 38.8786 | -6.9703 | 192.0375 | 148334 | 72085 | 76249 | 168 | 24.0375 | 2 | C
Extremadura | Badajoz | Barcarrota | 38.5144 | -6.849 | 488.5576 | 3698 | 1873 | 1825 | 168 | 320.5576 | 4 | C
Extremadura | Badajoz | Baterno | 38.9563 | -4.9115 | 561.4879 | 352 | 183 | 169 | 168 | 393.4879 | 4 | C
Extremadura | Badajoz | Benquerencia de la Serena | 38.6992 | -5.4944 | 668.4374 | 948 | 463 | 485 | 168 | 500.4374 | 5 | D
Extremadura | Badajoz | Berlanga | 38.2827 | -5.8292 | 567.5744 | 2484 | 1228 | 1256 | 168 | 399.5744 | 4 | C
Extremadura | Badajoz | Bienvenida | 38.2983 | -6.2105 | 610.3852 | 2326 | 1206 | 1120 | 168 | 442.3852 | 5 | D
Extremadura | Badajoz | Bodonal de la Sierra | 38.1479 | -6.5601 | 611.0769 | 1139 | 586 | 553 | 168 | 443.0769 | 5 | D
Extremadura | Badajoz | Burguillos del Cerro | 38.3785 | -6.5893 | 404.4514 | 3286 | 1621 | 1665 | 168 | 236.4514 | 4 | C
Extremadura | Badajoz | Cabeza del Buey | 38.7212 | -5.2195 | 536.211 | 5411 | 2667 | 2744 | 168 | 368.211 | 4 | C
Extremadura | Badajoz | Cabeza la Vaca | 38.0869 | -6.4226 | 759.3353 | 1479 | 758 | 721 | 168 | 591.3353 | 5 | D
Extremadura | Badajoz | Calamonte | 38.89 | -6.385 | 225.6309 | 6178 | 3062 | 3116 | 168 | 57.6309 | 2 | C
Extremadura | Badajoz | Calera de León | 38.1071 | -6.3368 | 698.5616 | 1060 | 528 | 532 | 168 | 530.5616 | 5 | D
Extremadura | Badajoz | Calzadilla de los Barros | 38.3 | -6.3168 | 560.012 | 863 | 428 | 435 | 168 | 392.012 | 4 | C
Extremadura | Badajoz | Campanario | 38.8633 | -5.6178 | 399.8418 | 5367 | 2644 | 2723 | 168 | 231.8418 | 4 | C
Extremadura | Badajoz | Campillo de Llerena | 38.5002 | -5.8311 | 499.8665 | 1518 | 761 | 757 | 168 | 331.8665 | 4 | C
Extremadura | Badajoz | Capilla | 38.8205 | -5.0843 | 494.1088 | 187 | 95 | 92 | 168 | 326.1088 | 4 | C
Extremadura | Badajoz | Carmonita | 39.1539 | -6.3385 | 380.518 | 581 | 294 | 287 | 168 | 212.518 | 4 | C
Extremadura | Badajoz | Carrascalejo (El) | 39.0226 | -6.3371 | 298.9797 | 85 | 44 | 41 | 168 | 130.9797 | 2 | C
Extremadura | Badajoz | Casas de Don Pedro | 39.1056 | -5.3286 | 386.5399 | 1632 | 826 | 806 | 168 | 218.5399 | 4 | C
Extremadura | Badajoz | Casas de Reina | 38.2017 | -5.9698 | 633.2156 | 196 | 91 | 105 | 168 | 465.2156 | 5 | D
Extremadura | Badajoz | Castilblanco | 39.2823 | -5.091 | 503.2614 | 1151 | 565 | 586 | 168 | 335.2614 | 4 | C
Extremadura | Badajoz | Castuera | 38.7226 | -5.5455 | 507.8511 | 6594 | 3250 | 3344 | 168 | 339.8511 | 4 | C
Extremadura | Badajoz | Cheles | 38.5125 | -7.2812 | 196.9729 | 1287 | 612 | 675 | 168 | 28.9729 | 2 | C
Extremadura | Badajoz | Codosera (La) | 39.2067 | -7.169 | 317.7365 | 2322 | 1210 | 1112 | 168 | 149.7365 | 2 | C
Extremadura | Badajoz | Cordobilla de Lácara | 39.1481 | -6.4364 | 304.6748 | 967 | 481 | 486 | 168 | 136.6748 | 2 | C
Extremadura | Badajoz | Coronada (La) | 38.9172 | -5.6699 | 361.9379 | 2239 | 1105 | 1134 | 168 | 193.9379 | 2 | C
Extremadura | Badajoz | Corte de Peleas | 38.725 | -6.6709 | 242.0632 | 1307 | 648 | 659 | 168 | 74.0632 | 2 | C
Extremadura | Badajoz | Cristina | 38.837 | -6.1003 | 292.6012 | 562 | 296 | 266 | 168 | 124.6012 | 2 | C
Extremadura | Badajoz | Don Álvaro | 38.8489 | -6.2751 | 261.4249 | 743 | 371 | 372 | 168 | 93.4249 | 2 | C
Extremadura | Badajoz | Don Benito | 38.9543 | -5.8618 | 286.0323 | 35791 | 17696 | 18095 | 168 | 118.0323 | 2 | C
Extremadura | Badajoz | Entrín Bajo | 38.7184 | -6.7134 | 243.4635 | 602 | 301 | 301 | 168 | 75.4635 | 2 | C
Extremadura | Badajoz | Esparragalejo | 38.9423 | -6.4392 | 221.896 | 1580 | 778 | 802 | 168 | 53.896 | 2 | C
Extremadura | Badajoz | Esparragosa de la Serena | 38.6495 | -5.607 | 454.5637 | 1088 | 553 | 535 | 168 | 286.5637 | 4 | C
Extremadura | Badajoz | Esparragosa de Lares | 38.9751 | -5.2701 | 471.0262 | 1021 | 493 | 528 | 168 | 303.0262 | 4 | C
Extremadura | Badajoz | Feria | 38.512 | -6.5643 | 558.8891 | 1341 | 671 | 670 | 168 | 390.8891 | 4 | C
Extremadura | Badajoz | Fregenal de la Sierra | 38.1648 | -6.6514 | 563.0306 | 5237 | 2572 | 2665 | 168 | 395.0306 | 4 | C
Extremadura | Badajoz | Fuenlabrada de los Montes | 39.1313 | -4.9356 | 544.9579 | 1955 | 954 | 1001 | 168 | 376.9579 | 4 | C
Extremadura | Badajoz | Fuente de Cantos | 38.2466 | -6.3092 | 583.8423 | 5039 | 2488 | 2551 | 168 | 415.8423 | 5 | D
Extremadura | Badajoz | Fuente del Arco | 38.152 | -5.8966 | 698.8098 | 750 | 376 | 374 | 168 | 530.8098 | 5 | D
Extremadura | Badajoz | Fuente del Maestre | 38.5286 | -6.4498 | 445.575 | 6962 | 3490 | 3472 | 168 | 277.575 | 4 | C
Extremadura | Badajoz | Fuentes de León | 38.0681 | -6.5386 | 759.8053 | 2571 | 1280 | 1291 | 168 | 591.8053 | 5 | D
Extremadura | Badajoz | Garbayuela | 39.0495 | -5.0006 | 487.4009 | 547 | 292 | 255 | 168 | 319.4009 | 4 | C
Extremadura | Badajoz | Garlitos | 38.8797 | -5.048 | 538.7179 | 681 | 351 | 330 | 168 | 370.7179 | 4 | C
Extremadura | Badajoz | Garrovilla (La) | 38.9212 | -6.476 | 207.8057 | 2506 | 1241 | 1265 | 168 | 39.8057 | 2 | C
Extremadura | Badajoz | Granja de Torrehermosa | 38.3107 | -5.5976 | 590.6907 | 2377 | 1176 | 1201 | 168 | 422.6907 | 5 | D
Extremadura | Badajoz | Guareña | 38.8605 | -6.1046 | 285.5005 | 7312 | 3717 | 3595 | 168 | 117.5005 | 2 | C
Extremadura | Badajoz | Haba (La) | 38.9176 | -5.8011 | 311.9093 | 1367 | 694 | 673 | 168 | 143.9093 | 2 | C
Extremadura | Badajoz | Helechosa de los Montes | 39.3114 | -4.9092 | 441.6037 | 716 | 395 | 321 | 168 | 273.6037 | 4 | C
Extremadura | Badajoz | Herrera del Duque | 39.1689 | -5.0513 | 459.3652 | 3688 | 1872 | 1816 | 168 | 291.3652 | 4 | C
Extremadura | Badajoz | Higuera de la Serena | 38.6463 | -5.7411 | 476.8962 | 1043 | 538 | 505 | 168 | 308.8962 | 4 | C
Extremadura | Badajoz | Higuera de Llerena | 38.3768 | -5.9996 | 517.9836 | 353 | 183 | 170 | 168 | 349.9836 | 4 | C
Extremadura | Badajoz | Higuera de Vargas | 38.4459 | -6.9739 | 361.537 | 2154 | 1089 | 1065 | 168 | 193.537 | 2 | C
Extremadura | Badajoz | Higuera la Real | 38.1411 | -6.6897 | 623.5339 | 2474 | 1255 | 1219 | 168 | 455.5339 | 5 | D
Extremadura | Badajoz | Hinojosa del Valle | 38.4834 | -6.1846 | 441.5001 | 558 | 277 | 281 | 168 | 273.5001 | 4 | C
Extremadura | Badajoz | Hornachos | 38.5551 | -6.0697 | 484.8826 | 3867 | 1958 | 1909 | 168 | 316.8826 | 4 | C
Extremadura | Badajoz | Jerez de los Caballeros | 38.3194 | -6.771 | 486.1686 | 10237 | 5278 | 4959 | 168 | 318.1686 | 4 | C
Extremadura | Badajoz | Lapa (La) | 38.4535 | -6.5222 | 467.7335 | 296 | 154 | 142 | 168 | 299.7335 | 4 | C
Extremadura | Badajoz | Llera | 38.4481 | -6.0572 | 488.1218 | 947 | 490 | 457 | 168 | 320.1218 | 4 | C
Extremadura | Badajoz | Llerena | 38.2377 | -6.0153 | 644.6722 | 5997 | 2991 | 3006 | 168 | 476.6722 | 5 | D
Extremadura | Badajoz | Lobón | 38.8475 | -6.6255 | 242.9643 | 2723 | 1403 | 1320 | 168 | 74.9643 | 2 | C
Extremadura | Badajoz | Magacela | 38.8959 | -5.7341 | 473.8124 | 607 | 314 | 293 | 168 | 305.8124 | 4 | C
Extremadura | Badajoz | Maguilla | 38.3666 | -5.837 | 527.6955 | 1084 | 535 | 549 | 168 | 359.6955 | 4 | C
Extremadura | Badajoz | Malcocinado | 38.1219 | -5.6931 | 625.1129 | 449 | 239 | 210 | 168 | 457.1129 | 5 | D
Extremadura | Badajoz | Malpartida de la Serena | 38.6744 | -5.6408 | 483.3142 | 662 | 346 | 316 | 168 | 315.3142 | 4 | C
Extremadura | Badajoz | Manchita | 38.815 | -6.0227 | 335.4408 | 764 | 389 | 375 | 168 | 167.4408 | 2 | C
Extremadura | Badajoz | Medellín | 38.963 | -5.9577 | 250.0114 | 2337 | 1179 | 1158 | 168 | 82.0114 | 2 | C
Extremadura | Badajoz | Medina de las Torres | 38.3434 | -6.4118 | 526.7921 | 1338 | 676 | 662 | 168 | 358.7921 | 4 | C
Extremadura | Badajoz | Mengabril | 38.9362 | -5.9331 | 253 | 487 | 247 | 240 | 168 | 85 | 2 | C
Extremadura | Badajoz | Mérida | 38.9159 | -6.3456 | 227.433 | 56395 | 27555 | 28840 | 168 | 59.433 | 2 | C
Extremadura | Badajoz | Mirandilla | 39.0017 | -6.2899 | 294.3425 | 1377 | 696 | 681 | 168 | 126.3425 | 2 | C
Extremadura | Badajoz | Monesterio | 38.0868 | -6.2743 | 754.8566 | 4378 | 2235 | 2143 | 168 | 586.8566 | 5 | D
Extremadura | Badajoz | Montemolín | 38.1551 | -6.2145 | 617.7222 | 1534 | 752 | 782 | 168 | 449.7222 | 5 | D
Extremadura | Badajoz | Monterrubio de la Serena | 38.5892 | -5.4435 | 553.7913 | 2710 | 1307 | 1403 | 168 | 385.7913 | 4 | C
Extremadura | Badajoz | Montijo | 38.91 | -6.6173 | 203.0528 | 16236 | 8076 | 8160 | 168 | 35.0528 | 2 | C
Extremadura | Badajoz | Morera (La) | 38.546 | -6.6545 | 426.6002 | 752 | 368 | 384 | 168 | 258.6002 | 4 | C
Extremadura | Badajoz | Nava de Santiago (La) | 39.0628 | -6.505 | 265.6057 | 1089 | 538 | 551 | 168 | 97.6057 | 2 | C
Extremadura | Badajoz | Navalvillar de Pela | 39.0906 | -5.4692 | 349.6248 | 4787 | 2410 | 2377 | 168 | 181.6248 | 2 | C
Extremadura | Badajoz | Nogales | 38.5866 | -6.749 | 372.3395 | 724 | 356 | 368 | 168 | 204.3395 | 4 | C
Extremadura | Badajoz | Oliva de la Frontera | 38.2761 | -6.9199 | 376.0301 | 5612 | 2805 | 2807 | 168 | 208.0301 | 4 | C
Extremadura | Badajoz | Oliva de Mérida | 38.7917 | -6.1267 | 322.3082 | 1875 | 957 | 918 | 168 | 154.3082 | 2 | C
Extremadura | Badajoz | Olivenza | 38.6816 | -7.1015 | 258.1104 | 11852 | 5933 | 5919 | 168 | 90.1104 | 2 | C
Extremadura | Badajoz | Orellana de la Sierra | 39.0305 | -5.4975 | 398.1514 | 311 | 168 | 143 | 168 | 230.1514 | 4 | C
Extremadura | Badajoz | Orellana la Vieja | 39.005 | -5.5343 | 359.3995 | 3015 | 1547 | 1468 | 168 | 191.3995 | 2 | C
Extremadura | Badajoz | Palomas | 38.6922 | -6.1342 | 322.4935 | 701 | 347 | 354 | 168 | 154.4935 | 2 | C
Extremadura | Badajoz | Parra (La) | 38.5215 | -6.6244 | 521.9587 | 1390 | 703 | 687 | 168 | 353.9587 | 4 | C
Extremadura | Badajoz | Peñalsordo | 38.8192 | -5.1141 | 431.0298 | 1210 | 592 | 618 | 168 | 263.0298 | 4 | C
Extremadura | Badajoz | Peraleda del Zaucejo | 38.4742 | -5.5657 | 542.9088 | 608 | 321 | 287 | 168 | 374.9088 | 4 | C
Extremadura | Badajoz | Puebla de Alcocer | 38.9852 | -5.2579 | 534.4778 | 1272 | 638 | 634 | 168 | 366.4778 | 4 | C
Extremadura | Badajoz | Puebla de la Calzada | 38.8943 | -6.6246 | 191.7965 | 5903 | 2921 | 2982 | 168 | 23.7965 | 2 | C
Extremadura | Badajoz | Puebla de la Reina | 38.6639 | -6.1038 | 375.599 | 860 | 436 | 424 | 168 | 207.599 | 4 | C
Extremadura | Badajoz | Puebla de Obando | 39.1776 | -6.6282 | 380.0834 | 1988 | 992 | 996 | 168 | 212.0834 | 4 | C
Extremadura | Badajoz | Puebla de Sancho Pérez | 38.3976 | -6.3999 | 522.9659 | 2899 | 1459 | 1440 | 168 | 354.9659 | 4 | C
Extremadura | Badajoz | Puebla del Maestre | 38.0846 | -6.0796 | 554.0134 | 777 | 393 | 384 | 168 | 386.0134 | 4 | C
Extremadura | Badajoz | Puebla del Prior | 38.5709 | -6.1974 | 381.7524 | 545 | 277 | 268 | 168 | 213.7524 | 4 | C
Extremadura | Badajoz | Pueblonuevo del Guadiana | 38.9231 | -6.7556 | 181.9205 | 2018 | 1014 | 1004 | 168 | 13.9205 | 2 | C
Extremadura | Badajoz | Quintana de la Serena | 38.7416 | -5.6723 | 409.9685 | 5069 | 2572 | 2497 | 168 | 241.9685 | 4 | C
Extremadura | Badajoz | Reina | 38.1875 | -5.9495 | 717.8853 | 201 | 103 | 98 | 168 | 549.8853 | 5 | D
Extremadura | Badajoz | Rena | 39.0532 | -5.8086 | 261.9456 | 669 | 337 | 332 | 168 | 93.9456 | 2 | C
Extremadura | Badajoz | Retamal de Llerena | 38.5779 | -5.8382 | 464.8723 | 501 | 269 | 232 | 168 | 296.8723 | 4 | C
Extremadura | Badajoz | Ribera del Fresno | 38.5524 | -6.2416 | 398.8069 | 3466 | 1728 | 1738 | 168 | 230.8069 | 4 | C
Extremadura | Badajoz | Risco | 38.9104 | -5.123 | 493.8158 | 166 | 83 | 83 | 168 | 325.8158 | 4 | C
Extremadura | Badajoz | Roca de la Sierra (La) | 39.11 | -6.6899 | 248.0425 | 1526 | 750 | 776 | 168 | 80.0425 | 2 | C
Extremadura | Badajoz | Salvaleón | 38.5099 | -6.7864 | 529.4485 | 2049 | 1011 | 1038 | 168 | 361.4485 | 4 | C
Extremadura | Badajoz | Salvatierra de los Barros | 38.4908 | -6.6852 | 625.0818 | 1788 | 888 | 900 | 168 | 457.0818 | 5 | D
Extremadura | Badajoz | San Pedro de Mérida | 38.948 | -6.1863 | 281.0936 | 880 | 443 | 437 | 168 | 113.0936 | 2 | C
Extremadura | Badajoz | San Vicente de Alcántara | 39.3605 | -7.1369 | 502.4301 | 5808 | 2932 | 2876 | 168 | 334.4301 | 4 | C
Extremadura | Badajoz | Sancti-Spíritus | 38.9247 | -5.146 | 486.562 | 237 | 126 | 111 | 168 | 318.562 | 4 | C
Extremadura | Badajoz | Santa Amalia | 39.0121 | -6.0115 | 255.474 | 4326 | 2171 | 2155 | 168 | 87.474 | 2 | C
Extremadura | Badajoz | Santa Marta | 38.6124 | -6.6291 | 345.2148 | 4322 | 2166 | 2156 | 168 | 177.2148 | 2 | C
Extremadura | Badajoz | Santos de Maimona (Los) | 38.449 | -6.384 | 534.4554 | 8193 | 4141 | 4052 | 168 | 366.4554 | 4 | C
Extremadura | Badajoz | Segura de León | 38.121 | -6.5285 | 681.7979 | 2140 | 1071 | 1069 | 168 | 513.7979 | 5 | D
Extremadura | Badajoz | Siruela | 38.9777 | -5.0517 | 512.6407 | 2192 | 1088 | 1104 | 168 | 344.6407 | 4 | C
Extremadura | Badajoz | Solana de los Barros | 38.7263 | -6.538 | 266.4142 | 2826 | 1400 | 1426 | 168 | 98.4142 | 2 | C
Extremadura | Badajoz | Talarrubias | 39.0333 | -5.2361 | 439.8815 | 3630 | 1786 | 1844 | 168 | 271.8815 | 4 | C
Extremadura | Badajoz | Talavera la Real | 38.8765 | -6.7736 | 187.5183 | 5509 | 2787 | 2722 | 168 | 19.5183 | 2 | C
Extremadura | Badajoz | Táliga | 38.5271 | -7.0146 | 304.307 | 801 | 403 | 398 | 168 | 136.307 | 2 | C
Extremadura | Badajoz | Tamurejo | 38.9911 | -4.9478 | 546.1544 | 259 | 134 | 125 | 168 | 378.1544 | 4 | C
Extremadura | Badajoz | Torre de Miguel Sesmero | 38.619 | -6.796 | 323.1891 | 1257 | 633 | 624 | 168 | 155.1891 | 2 | C
Extremadura | Badajoz | Torremayor | 38.9037 | -6.5363 | 195.9215 | 1004 | 481 | 523 | 168 | 27.9215 | 2 | C
Extremadura | Badajoz | Torremejía | 38.7897 | -6.3817 | 291.6581 | 2228 | 1143 | 1085 | 168 | 123.6581 | 2 | C
Extremadura | Badajoz | Trasierra | 38.1911 | -5.9955 | 700.4008 | 691 | 362 | 329 | 168 | 532.4008 | 5 | D
Extremadura | Badajoz | Trujillanos | 38.9516 | -6.2596 | 257.3852 | 1439 | 754 | 685 | 168 | 89.3852 | 2 | C
Extremadura | Badajoz | Usagre | 38.3572 | -6.1644 | 561.4595 | 1956 | 981 | 975 | 168 | 393.4595 | 4 | C
Extremadura | Badajoz | Valdecaballeros | 39.2458 | -5.192 | 383.3043 | 1218 | 604 | 614 | 168 | 215.3043 | 4 | C
Extremadura | Badajoz | Valdelacalzada | 38.8899 | -6.7014 | 184.8226 | 2804 | 1458 | 1346 | 168 | 16.8226 | 2 | C
Extremadura | Badajoz | Valdetorres | 38.9157 | -6.0687 | 244.8665 | 1331 | 663 | 668 | 168 | 76.8665 | 2 | C
Extremadura | Badajoz | Valencia de las Torres | 38.405 | -6.0038 | 514.027 | 687 | 358 | 329 | 168 | 346.027 | 4 | C
Extremadura | Badajoz | Valencia del Mombuey | 38.2426 | -7.1196 | 295.6457 | 782 | 400 | 382 | 168 | 127.6457 | 2 | C
Extremadura | Badajoz | Valencia del Ventoso | 38.265 | -6.4746 | 496.0627 | 2249 | 1130 | 1119 | 168 | 328.0627 | 4 | C
Extremadura | Badajoz | Valle de la Serena | 38.7006 | -5.7996 | 429.2383 | 1425 | 701 | 724 | 168 | 261.2383 | 4 | C
Extremadura | Badajoz | Valle de Matamoros | 38.3796 | -6.8029 | 588.3872 | 423 | 204 | 219 | 168 | 420.3872 | 5 | D
Extremadura | Badajoz | Valle de Santa Ana | 38.3653 | -6.788 | 492.5686 | 1192 | 598 | 594 | 168 | 324.5686 | 4 | C
Extremadura | Badajoz | Valverde de Burguillos | 38.3271 | -6.5378 | 412.0819 | 322 | 166 | 156 | 168 | 244.0819 | 4 | C
Extremadura | Badajoz | Valverde de Leganés | 38.6724 | -6.9819 | 291.0059 | 4155 | 2095 | 2060 | 168 | 123.0059 | 2 | C
Extremadura | Badajoz | Valverde de Llerena | 38.2138 | -5.8221 | 575.8016 | 714 | 356 | 358 | 168 | 407.8016 | 5 | D
Extremadura | Badajoz | Valverde de Mérida | 38.9118 | -6.2216 | 271.6688 | 1159 | 579 | 580 | 168 | 103.6688 | 2 | C
Extremadura | Badajoz | Villafranca de los Barros | 38.5623 | -6.3378 | 424.6475 | 13356 | 6619 | 6737 | 168 | 256.6475 | 4 | C
Extremadura | Badajoz | Villagarcía de la Torre | 38.2939 | -6.0806 | 592.4898 | 986 | 508 | 478 | 168 | 424.4898 | 5 | D
Extremadura | Badajoz | Villagonzalo | 38.8631 | -6.1969 | 238.0459 | 1348 | 662 | 686 | 168 | 70.0459 | 2 | C
Extremadura | Badajoz | Villalba de los Barros | 38.6129 | -6.5098 | 310.169 | 1654 | 842 | 812 | 168 | 142.169 | 2 | C
Extremadura | Badajoz | Villanueva de la Serena | 38.974 | -5.8003 | 298.9061 | 25838 | 12666 | 13172 | 168 | 130.9061 | 2 | C
Extremadura | Badajoz | Villanueva del Fresno | 38.376 | -7.169 | 255.68 | 3678 | 1817 | 1861 | 168 | 87.68 | 2 | C
Extremadura | Badajoz | Villar de Rena | 39.0767 | -5.8118 | 268.562 | 1457 | 748 | 709 | 168 | 100.562 | 2 | C
Extremadura | Badajoz | Villar del Rey | 39.1324 | -6.8478 | 247.6167 | 2386 | 1266 | 1120 | 168 | 79.6167 | 2 | C
Extremadura | Badajoz | Villarta de los Montes | 39.2138 | -4.7922 | 546.1343 | 587 | 291 | 296 | 168 | 378.1343 | 4 | C
Extremadura | Badajoz | Zafra | 38.4258 | -6.4164 | 517.2546 | 16424 | 7949 | 8475 | 168 | 349.2546 | 4 | C
Extremadura | Badajoz | Zahínos | 38.3302 | -6.955 | 345.8639 | 2906 | 1445 | 1461 | 168 | 177.8639 | 2 | C
Extremadura | Badajoz | Zalamea de la Serena | 38.6498 | -5.657 | 482.5517 | 3978 | 1976 | 2002 | 168 | 314.5517 | 4 | C
Extremadura | Badajoz | Zarza-Capilla | 38.8005 | -5.1694 | 533.903 | 403 | 202 | 201 | 168 | 365.903 | 4 | C
Extremadura | Badajoz | Zarza (La) | 38.8181 | -6.2179 | 285.378 | 3563 | 1804 | 1759 | 168 | 117.378 | 2 | C
Catalunya | Barcelona | Abrera | 41.5161 | 1.9021 | 109.4215 | 11521 | 5974 | 5547 | 1 | 108.4215 | 2 | C
Catalunya | Barcelona | Aguilar de Segarra | 41.7398 | 1.6294 | 485.7191 | 257 | 135 | 122 | 1 | 484.7191 | 5 | D
Catalunya | Barcelona | Aiguafreda | 41.7688 | 2.2503 | 410.6152 | 2464 | 1195 | 1269 | 1 | 409.6152 | 5 | D
Catalunya | Barcelona | Alella | 41.4939 | 2.2955 | 98.8715 | 9397 | 4637 | 4760 | 1 | 97.8715 | 2 | C
Catalunya | Barcelona | Alpens | 42.1201 | 2.1014 | 871.324 | 311 | 168 | 143 | 1 | 870.324 | 7 | E
Catalunya | Barcelona | Ametlla del Vallès (L') | 41.6698 | 2.2612 | 292.0488 | 7949 | 3991 | 3958 | 1 | 291.0488 | 4 | C
Catalunya | Barcelona | Arenys de Mar | 41.5794 | 2.5515 | 13.9949 | 14627 | 7166 | 7461 | 1 | 12.9949 | 2 | C
Catalunya | Barcelona | Arenys de Munt | 41.6103 | 2.5414 | 135.549 | 8190 | 4085 | 4105 | 1 | 134.549 | 2 | C
Catalunya | Barcelona | Argençola | 41.5997 | 1.4434 | 713.9279 | 240 | 139 | 101 | 1 | 712.9279 | 6 | D
Catalunya | Barcelona | Argentona | 41.5555 | 2.4006 | 92.6951 | 11633 | 5784 | 5849 | 1 | 91.6951 | 2 | C
Catalunya | Barcelona | Artés | 41.7984 | 1.9547 | 318.0594 | 5433 | 2724 | 2709 | 1 | 317.0594 | 4 | C
Catalunya | Barcelona | Avià | 42.0774 | 1.8253 | 666.2902 | 2206 | 1109 | 1097 | 1 | 665.2902 | 6 | D
Catalunya | Barcelona | Avinyó | 41.8621 | 1.9719 | 358.056 | 2289 | 1144 | 1145 | 1 | 357.056 | 4 | C
Catalunya | Barcelona | Avinyonet del Penedès | 41.3606 | 1.7765 | 283.9233 | 1690 | 908 | 782 | 1 | 282.9233 | 4 | C
Catalunya | Barcelona | Badalona | 41.4501 | 2.2474 | 16.7426 | 219547 | 110185 | 109362 | 1 | 15.7426 | 2 | C
Catalunya | Barcelona | Badia del Vallès | 41.5087 | 2.1149 | 122.4438 | 13679 | 6744 | 6935 | 1 | 121.4438 | 2 | C
Catalunya | Barcelona | Bagà | 42.2519 | 1.8634 | 756.5488 | 2362 | 1159 | 1203 | 1 | 755.5488 | 6 | D
Catalunya | Barcelona | Balenyà | 41.8439 | 2.2512 | 593.3597 | 3743 | 1884 | 1859 | 1 | 592.3597 | 5 | D
Catalunya | Barcelona | Balsareny | 41.8627 | 1.8734 | 332.1174 | 3512 | 1800 | 1712 | 1 | 331.1174 | 4 | C
Catalunya | Barcelona | Barberà del Vallès | 41.516 | 2.1247 | 142.2961 | 31144 | 15544 | 15600 | 1 | 141.2961 | 2 | C
Catalunya | Barcelona | Barcelona | 41.3879 | 2.1699 | 19.9907 | 1621537 | 771570 | 849967 | 1 | 18.9907 | 2 | C
Catalunya | Barcelona | Begues | 41.331 | 1.922 | 371.5191 | 6271 | 3132 | 3139 | 1 | 370.5191 | 4 | C
Catalunya | Barcelona | Bellprat | 41.5172 | 1.4335 | 644.4128 | 92 | 50 | 42 | 1 | 643.4128 | 6 | D
Catalunya | Barcelona | Berga | 42.1014 | 1.8438 | 717.4442 | 17160 | 8587 | 8573 | 1 | 716.4442 | 6 | D
Catalunya | Barcelona | Bigues i Riells | 41.6773 | 2.2235 | 305.9971 | 8401 | 4309 | 4092 | 1 | 304.9971 | 4 | C
Catalunya | Barcelona | Borredà | 42.1354 | 1.9938 | 854.1898 | 614 | 331 | 283 | 1 | 853.1898 | 7 | E
Catalunya | Barcelona | Bruc (El) | 41.5799 | 1.7802 | 486.0568 | 1904 | 1018 | 886 | 1 | 485.0568 | 5 | D
Catalunya | Barcelona | Brull (El) | 41.8168 | 2.3055 | 844.6136 | 252 | 133 | 119 | 1 | 843.6136 | 7 | E
Catalunya | Barcelona | Cabanyes (Les) | 41.3717 | 1.6896 | 255.9891 | 888 | 453 | 435 | 1 | 254.9891 | 4 | C
Catalunya | Barcelona | Cabrera d'Anoia | 41.4794 | 1.7047 | 298.3023 | 1320 | 707 | 613 | 1 | 297.3023 | 4 | C
Catalunya | Barcelona | Cabrera de Mar | 41.5262 | 2.3935 | 91.717 | 4408 | 2243 | 2165 | 1 | 90.717 | 2 | C
Catalunya | Barcelona | Cabrils | 41.5255 | 2.3686 | 143.7525 | 6964 | 3433 | 3531 | 1 | 142.7525 | 2 | C
Catalunya | Barcelona | Calaf | 41.7334 | 1.5135 | 682.8802 | 3630 | 1933 | 1697 | 1 | 681.8802 | 6 | D
Catalunya | Barcelona | Calders | 41.7923 | 1.9966 | 553.9763 | 899 | 457 | 442 | 1 | 552.9763 | 5 | D
Catalunya | Barcelona | Caldes d'Estrac | 41.5695 | 2.5263 | 26.8437 | 2799 | 1365 | 1434 | 1 | 25.8437 | 2 | C
Catalunya | Barcelona | Caldes de Montbui | 41.6298 | 2.1659 | 207.0234 | 16885 | 8479 | 8406 | 1 | 206.0234 | 4 | C
Catalunya | Barcelona | Calella | 41.6134 | 2.6574 | 11.8444 | 18627 | 9225 | 9402 | 1 | 10.8444 | 2 | C
Catalunya | Barcelona | Calldetenes | 41.9252 | 2.2838 | 492.9868 | 2391 | 1225 | 1166 | 1 | 491.9868 | 5 | D
Catalunya | Barcelona | Callús | 41.7811 | 1.784 | 259.3951 | 1759 | 856 | 903 | 1 | 258.3951 | 4 | C
Catalunya | Barcelona | Calonge de Segarra | 41.7636 | 1.4822 | 600.3174 | 196 | 104 | 92 | 1 | 599.3174 | 5 | D
Catalunya | Barcelona | Campins | 41.7254 | 2.4642 | 326.2226 | 390 | 200 | 190 | 1 | 325.2226 | 4 | C
Catalunya | Barcelona | Canet de Mar | 41.589 | 2.5819 | 20.655 | 13548 | 6704 | 6844 | 1 | 19.655 | 2 | C
Catalunya | Barcelona | Canovelles | 41.6158 | 2.2835 | 152.383 | 16023 | 8442 | 7581 | 1 | 151.383 | 2 | C
Catalunya | Barcelona | Cànoves i Samalús | 41.6938 | 2.3538 | 353.0184 | 2742 | 1398 | 1344 | 1 | 352.0184 | 4 | C
Catalunya | Barcelona | Canyelles | 41.2871 | 1.7216 | 141.6833 | 4104 | 2093 | 2011 | 1 | 140.6833 | 2 | C
Catalunya | Barcelona | Capellades | 41.5307 | 1.6796 | 371.6293 | 5525 | 2732 | 2793 | 1 | 370.6293 | 4 | C
Catalunya | Barcelona | Capolat | 42.0771 | 1.7526 | 1256.905 | 77 | 35 | 42 | 1 | 1255.905 | 8 | E
Catalunya | Barcelona | Cardedeu | 41.6382 | 2.3545 | 195.9439 | 16596 | 8182 | 8414 | 1 | 194.9439 | 2 | C
Catalunya | Barcelona | Cardona | 41.9139 | 1.6813 | 513.4745 | 5187 | 2553 | 2634 | 1 | 512.4745 | 5 | D
Catalunya | Barcelona | Carme | 41.5313 | 1.6235 | 333.2925 | 832 | 433 | 399 | 1 | 332.2925 | 4 | C
Catalunya | Barcelona | Casserres | 42.0123 | 1.8458 | 589.9404 | 1590 | 788 | 802 | 1 | 588.9404 | 5 | D
Catalunya | Barcelona | Castell de l'Areny | 42.1732 | 1.9458 | 968.3701 | 75 | 43 | 32 | 1 | 967.3701 | 7 | E
Catalunya | Barcelona | Castellar de n'Hug | 42.2833 | 2.0166 | 1395.379 | 198 | 106 | 92 | 1 | 1394.379 | 8 | E
Catalunya | Barcelona | Castellar del Riu | 42.1228 | 1.7724 | 1513.436 | 154 | 81 | 73 | 1 | 1512.436 | 8 | E
Catalunya | Barcelona | Castellar del Vallès | 41.6162 | 2.0856 | 326.716 | 23002 | 11448 | 11554 | 1 | 325.716 | 4 | C
Catalunya | Barcelona | Castellbell i el Vilar | 41.6339 | 1.8639 | 204.0168 | 3680 | 1894 | 1786 | 1 | 203.0168 | 4 | C
Catalunya | Barcelona | Castellbisbal | 41.4747 | 1.9814 | 155.6016 | 11977 | 6169 | 5808 | 1 | 154.6016 | 2 | C
Catalunya | Barcelona | Castellcir | 41.7604 | 2.1487 | 777.0593 | 628 | 327 | 301 | 1 | 776.0593 | 6 | D
Catalunya | Barcelona | Castelldefels | 41.2804 | 1.9768 | 11.0747 | 62080 | 31116 | 30964 | 1 | 10.0747 | 2 | C
Catalunya | Barcelona | Castellet i la Gornal | 41.2539 | 1.5925 | 136.4205 | 2222 | 1145 | 1077 | 1 | 135.4205 | 2 | C
Catalunya | Barcelona | Castellfollit de Riubregós | 41.776 | 1.4378 | 490.0403 | 195 | 102 | 93 | 1 | 489.0403 | 5 | D
Catalunya | Barcelona | Castellfollit del Boix | 41.6658 | 1.6847 | 698.686 | 426 | 208 | 218 | 1 | 697.686 | 6 | D
Catalunya | Barcelona | Castellgalí | 41.6745 | 1.8396 | 253.3427 | 1918 | 1009 | 909 | 1 | 252.3427 | 4 | C
Catalunya | Barcelona | Castellnou de Bages | 41.8353 | 1.8374 | 495.1176 | 1021 | 540 | 481 | 1 | 494.1176 | 5 | D
Catalunya | Barcelona | Castellolí | 41.599 | 1.7008 | 398.4724 | 506 | 247 | 259 | 1 | 397.4724 | 4 | C
Catalunya | Barcelona | Castellterçol | 41.7479 | 2.1231 | 726.6985 | 2375 | 1187 | 1188 | 1 | 725.6985 | 6 | D
Catalunya | Barcelona | Castellví de la Marca | 41.3324 | 1.5943 | 245.9974 | 1661 | 835 | 826 | 1 | 244.9974 | 4 | C
Catalunya | Barcelona | Castellví de Rosanes | 41.4504 | 1.8995 | 180.9096 | 1719 | 862 | 857 | 1 | 179.9096 | 2 | C
Catalunya | Barcelona | Centelles | 41.7966 | 2.2213 | 520.1739 | 7209 | 3540 | 3669 | 1 | 519.1739 | 5 | D
Catalunya | Barcelona | Cercs | 42.1517 | 1.8562 | 749.4134 | 1334 | 681 | 653 | 1 | 748.4134 | 6 | D
Catalunya | Barcelona | Cerdanyola del Vallès | 41.4914 | 2.1408 | 87.2362 | 58747 | 29070 | 29677 | 1 | 86.2362 | 2 | C
Catalunya | Barcelona | Cervelló | 41.3961 | 1.9576 | 124.1015 | 8393 | 4254 | 4139 | 1 | 123.1015 | 2 | C
Catalunya | Barcelona | Collbató | 41.5664 | 1.8301 | 356.3489 | 4040 | 2109 | 1931 | 1 | 355.3489 | 4 | C
Catalunya | Barcelona | Collsuspina | 41.8279 | 2.1755 | 903.0676 | 351 | 184 | 167 | 1 | 902.0676 | 7 | E
Catalunya | Barcelona | Copons | 41.6367 | 1.5176 | 427.6519 | 318 | 153 | 165 | 1 | 426.6519 | 5 | D
Catalunya | Barcelona | Corbera de Llobregat | 41.4176 | 1.9328 | 247.6125 | 13843 | 7007 | 6836 | 1 | 246.6125 | 4 | C
Catalunya | Barcelona | Cornellà de Llobregat | 41.3556 | 2.0704 | 34.6103 | 86519 | 42953 | 43566 | 1 | 33.6103 | 2 | C
Catalunya | Barcelona | Cubelles | 41.2084 | 1.6728 | 17.7669 | 13711 | 6970 | 6741 | 1 | 16.7669 | 2 | C
Catalunya | Barcelona | Dosrius | 41.5948 | 2.4054 | 145.7481 | 4937 | 2496 | 2441 | 1 | 144.7481 | 2 | C
Catalunya | Barcelona | Esparreguera | 41.5389 | 1.8707 | 186.3232 | 21855 | 11213 | 10642 | 1 | 185.3232 | 2 | C
Catalunya | Barcelona | Esplugues de Llobregat | 41.3775 | 2.0881 | 102.3782 | 46862 | 22885 | 23977 | 1 | 101.3782 | 2 | C
Catalunya | Barcelona | Espunyola (L') | 42.0522 | 1.7732 | 800.0547 | 260 | 129 | 131 | 1 | 799.0547 | 6 | D
Catalunya | Barcelona | Estany (L') | 41.8686 | 2.1135 | 871.5331 | 390 | 188 | 202 | 1 | 870.5331 | 7 | E
Catalunya | Barcelona | Figaró-Montmany | 41.7217 | 2.2731 | 326.0451 | 1057 | 534 | 523 | 1 | 325.0451 | 4 | C
Catalunya | Barcelona | Fígols | 42.1809 | 1.8361 | 1165.989 | 48 | 26 | 22 | 1 | 1164.989 | 8 | E
Catalunya | Barcelona | Fogars de la Selva | 41.7254 | 2.6736 | 103.0012 | 1513 | 793 | 720 | 1 | 102.0012 | 2 | C
Catalunya | Barcelona | Fogars de Montclús | 41.7286 | 2.4444 | 387.6345 | 465 | 250 | 215 | 1 | 386.6345 | 4 | C
Catalunya | Barcelona | Folgueroles | 41.9381 | 2.318 | 549.4312 | 2205 | 1117 | 1088 | 1 | 548.4312 | 5 | D
Catalunya | Barcelona | Fonollosa | 41.7657 | 1.669 | 543.1286 | 1399 | 715 | 684 | 1 | 542.1286 | 5 | D
Catalunya | Barcelona | Font-rubí | 41.4342 | 1.5914 | 570.7221 | 1483 | 774 | 709 | 1 | 569.7221 | 5 | D
Catalunya | Barcelona | Franqueses del Vallès (Les) | 41.6189 | 2.2981 | 193.2448 | 17660 | 9071 | 8589 | 1 | 192.2448 | 2 | C
Catalunya | Barcelona | Gaià | 41.9172 | 1.9249 | 476.878 | 171 | 92 | 79 | 1 | 475.878 | 5 | D
Catalunya | Barcelona | Gallifa | 41.6932 | 2.1153 | 499.525 | 214 | 113 | 101 | 1 | 498.525 | 5 | D
Catalunya | Barcelona | Garriga (La) | 41.6854 | 2.2859 | 254.3281 | 14991 | 7266 | 7725 | 1 | 253.3281 | 4 | C
Catalunya | Barcelona | Gavà | 41.3032 | 2.0032 | 17.6096 | 45994 | 22837 | 23157 | 1 | 16.6096 | 2 | C
Catalunya | Barcelona | Gelida | 41.4405 | 1.8627 | 179.6132 | 6801 | 3453 | 3348 | 1 | 178.6132 | 2 | C
Catalunya | Barcelona | Gironella | 42.0336 | 1.8825 | 448.126 | 5052 | 2469 | 2583 | 1 | 447.126 | 5 | D
Catalunya | Barcelona | Gisclareny | 42.2501 | 1.7866 | 1322.767 | 34 | 20 | 14 | 1 | 1321.767 | 8 | E
Catalunya | Barcelona | Granada (La) | 41.3768 | 1.7195 | 262.5426 | 1976 | 1008 | 968 | 1 | 261.5426 | 4 | C
Catalunya | Barcelona | Granera | 41.7256 | 2.0616 | 770.4465 | 77 | 48 | 29 | 1 | 769.4465 | 6 | D
Catalunya | Barcelona | Granollers | 41.6082 | 2.2878 | 153.9423 | 60658 | 30504 | 30154 | 1 | 152.9423 | 2 | C
Catalunya | Barcelona | Gualba | 41.7315 | 2.5027 | 179.8176 | 1192 | 603 | 589 | 1 | 178.8176 | 2 | C
Catalunya | Barcelona | Guardiola de Berguedà | 42.2334 | 1.8791 | 736.9873 | 1007 | 538 | 469 | 1 | 735.9873 | 6 | D
Catalunya | Barcelona | Gurb | 41.9539 | 2.2355 | 510.7029 | 2475 | 1271 | 1204 | 1 | 509.7029 | 5 | D
Catalunya | Barcelona | Hospitalet de Llobregat (L') | 41.3596 | 2.0997 | 15.6779 | 257038 | 126459 | 130579 | 1 | 14.6779 | 2 | C
Catalunya | Barcelona | Hostalets de Pierola (Els) | 41.5342 | 1.766 | 369.2267 | 2612 | 1354 | 1258 | 1 | 368.2267 | 4 | C
Catalunya | Barcelona | Igualada | 41.5788 | 1.6172 | 324.2647 | 38918 | 19325 | 19593 | 1 | 323.2647 | 4 | C
Catalunya | Barcelona | Jorba | 41.6005 | 1.5462 | 392.2477 | 827 | 407 | 420 | 1 | 391.2477 | 4 | C
Catalunya | Barcelona | Llacuna (La) | 41.399 | 2.1972 | 2.9973 | 925 | 499 | 426 | 1 | 1.9973 | 2 | C
Catalunya | Barcelona | Llagosta (La) | 41.5132 | 2.1932 | 54.7191 | 13820 | 6971 | 6849 | 1 | 53.7191 | 2 | C
Catalunya | Barcelona | Lliçà d'Amunt | 41.6086 | 2.2394 | 130.7585 | 14143 | 7223 | 6920 | 1 | 129.7585 | 2 | C
Catalunya | Barcelona | Lliçà de Vall | 41.5908 | 2.2427 | 116.4834 | 6290 | 3224 | 3066 | 1 | 115.4834 | 2 | C
Catalunya | Barcelona | Llinars del Vallès | 41.6394 | 2.4044 | 188.906 | 9035 | 4487 | 4548 | 1 | 187.906 | 2 | C
Catalunya | Barcelona | Lluçà | 42.0505 | 2.035 | 751.5039 | 260 | 134 | 126 | 1 | 750.5039 | 6 | D
Catalunya | Barcelona | Malgrat de Mar | 41.6465 | 2.7416 | 9.0977 | 18472 | 9206 | 9266 | 1 | 8.0977 | 2 | C
Catalunya | Barcelona | Malla | 41.8873 | 2.2351 | 575.686 | 255 | 129 | 126 | 1 | 574.686 | 5 | D
Catalunya | Barcelona | Manlleu | 41.9999 | 2.2842 | 453.0776 | 20647 | 10459 | 10188 | 1 | 452.0776 | 5 | D
Catalunya | Barcelona | Manresa | 41.7252 | 1.8234 | 236.034 | 76558 | 37784 | 38774 | 1 | 235.034 | 4 | C
Catalunya | Barcelona | Marganell | 41.6404 | 1.7923 | 313.6546 | 308 | 150 | 158 | 1 | 312.6546 | 4 | C
Catalunya | Barcelona | Martorell | 41.4736 | 1.9277 | 66.2314 | 26681 | 13833 | 12848 | 1 | 65.2314 | 2 | C
Catalunya | Barcelona | Martorelles | 41.5258 | 2.2429 | 115.5095 | 4922 | 2481 | 2441 | 1 | 114.5095 | 2 | C
Catalunya | Barcelona | Masies de Roda (Les) | 41.9896 | 2.3179 | 469.4734 | 755 | 373 | 382 | 1 | 468.4734 | 5 | D
Catalunya | Barcelona | Masies de Voltregà (Les) | 42.0211 | 2.2341 | 536.5225 | 3232 | 1596 | 1636 | 1 | 535.5225 | 5 | D
Catalunya | Barcelona | Masnou (El) | 41.4793 | 2.3192 | 10.3608 | 22288 | 10709 | 11579 | 1 | 9.3608 | 2 | C
Catalunya | Barcelona | Masquefa | 41.5031 | 1.8119 | 258.067 | 8168 | 4137 | 4031 | 1 | 257.067 | 4 | C
Catalunya | Barcelona | Matadepera | 41.5967 | 2.0267 | 421.1513 | 8616 | 4312 | 4304 | 1 | 420.1513 | 5 | D
Catalunya | Barcelona | Mataró | 41.5375 | 2.4453 | 20.3701 | 121722 | 60975 | 60747 | 1 | 19.3701 | 2 | C
Catalunya | Barcelona | Mediona | 41.4833 | 1.6167 | 526.9124 | 2360 | 1212 | 1148 | 1 | 525.9124 | 5 | D
Catalunya | Barcelona | Moià | 41.8128 | 2.0974 | 730.1093 | 5710 | 2888 | 2822 | 1 | 729.1093 | 6 | D
Catalunya | Barcelona | Molins de Rei | 41.4139 | 2.0158 | 33.1664 | 24067 | 11753 | 12314 | 1 | 32.1664 | 2 | C
Catalunya | Barcelona | Mollet del Vallès | 41.5405 | 2.2135 | 74.0903 | 52484 | 26445 | 26039 | 1 | 73.0903 | 2 | C
Catalunya | Barcelona | Monistrol de Calders | 41.7606 | 2.0142 | 452.798 | 683 | 348 | 335 | 1 | 451.798 | 5 | D
Catalunya | Barcelona | Monistrol de Montserrat | 41.6099 | 1.8432 | 168.2423 | 3029 | 1558 | 1471 | 1 | 167.2423 | 2 | C
Catalunya | Barcelona | Montcada i Reixac | 41.4823 | 2.1885 | 37.0056 | 33453 | 16668 | 16785 | 1 | 36.0056 | 2 | C
Catalunya | Barcelona | Montclar | 42.0181 | 1.7641 | 699.5048 | 112 | 54 | 58 | 1 | 698.5048 | 6 | D
Catalunya | Barcelona | Montesquiu | 42.11 | 2.2102 | 575.4601 | 906 | 457 | 449 | 1 | 574.4601 | 5 | D
Catalunya | Barcelona | Montgat | 41.4665 | 2.2791 | 22.9757 | 10270 | 5052 | 5218 | 1 | 21.9757 | 2 | C
Catalunya | Barcelona | Montmajor | 42.0178 | 1.7351 | 757.0117 | 487 | 256 | 231 | 1 | 756.0117 | 6 | D
Catalunya | Barcelona | Montmaneu | 41.6257 | 1.4147 | 714.0361 | 192 | 105 | 87 | 1 | 713.0361 | 6 | D
Catalunya | Barcelona | Montmeló | 41.5515 | 2.2485 | 84.5343 | 8955 | 4441 | 4514 | 1 | 83.5343 | 2 | C
Catalunya | Barcelona | Montornès del Vallès | 41.5425 | 2.2638 | 100.0693 | 15509 | 8002 | 7507 | 1 | 99.0693 | 2 | C
Catalunya | Barcelona | Montseny | 41.76 | 2.3949 | 535.3168 | 319 | 168 | 151 | 1 | 534.3168 | 5 | D
Catalunya | Barcelona | Muntanyola | 41.8784 | 2.1773 | 802.8712 | 570 | 288 | 282 | 1 | 801.8712 | 7 | E
Catalunya | Barcelona | Mura | 41.6995 | 1.9765 | 470.6466 | 238 | 130 | 108 | 1 | 469.6466 | 5 | D
Catalunya | Barcelona | Navarcles | 41.7516 | 1.9033 | 255.0479 | 5947 | 2944 | 3003 | 1 | 254.0479 | 4 | C
Catalunya | Barcelona | Navàs | 41.9001 | 1.8794 | 371.9668 | 6243 | 3121 | 3122 | 1 | 370.9668 | 4 | C
Catalunya | Barcelona | Nou de Berguedà (La) | 42.166 | 1.8848 | 865.2148 | 159 | 83 | 76 | 1 | 864.2148 | 7 | E
Catalunya | Barcelona | Òdena | 41.6067 | 1.6409 | 404.7818 | 3334 | 1703 | 1631 | 1 | 403.7818 | 5 | D
Catalunya | Barcelona | Olèrdola | 41.322 | 1.7231 | 179.9567 | 3462 | 1792 | 1670 | 1 | 178.9567 | 2 | C
Catalunya | Barcelona | Olesa de Bonesvalls | 41.353 | 1.8499 | 273.3946 | 1740 | 916 | 824 | 1 | 272.3946 | 4 | C
Catalunya | Barcelona | Olesa de Montserrat | 41.5434 | 1.8882 | 105.909 | 23301 | 11778 | 11523 | 1 | 104.909 | 2 | C
Catalunya | Barcelona | Olivella | 41.3103 | 1.8123 | 207.4666 | 3340 | 1778 | 1562 | 1 | 206.4666 | 4 | C
Catalunya | Barcelona | Olost | 41.9858 | 2.0957 | 572.0165 | 1217 | 604 | 613 | 1 | 571.0165 | 5 | D
Catalunya | Barcelona | Olvan | 42.0573 | 1.9056 | 566.9895 | 903 | 444 | 459 | 1 | 565.9895 | 5 | D
Catalunya | Barcelona | Orís | 42.06 | 2.2403 | 570.6917 | 284 | 144 | 140 | 1 | 569.6917 | 5 | D
Catalunya | Barcelona | Oristà | 41.9324 | 2.0603 | 467.3857 | 585 | 287 | 298 | 1 | 466.3857 | 5 | D
Catalunya | Barcelona | Orpí | 41.5187 | 1.5753 | 482.553 | 187 | 100 | 87 | 1 | 481.553 | 5 | D
Catalunya | Barcelona | Òrrius | 41.555 | 2.3551 | 254.5491 | 640 | 331 | 309 | 1 | 253.5491 | 4 | C
Catalunya | Barcelona | Pacs del Penedès | 41.3616 | 1.6694 | 210.873 | 869 | 443 | 426 | 1 | 209.873 | 4 | C
Catalunya | Barcelona | Palafolls | 41.665 | 2.7498 | 10.6715 | 8584 | 4300 | 4284 | 1 | 9.6715 | 2 | C
Catalunya | Barcelona | Palau-solità i Plegamans | 41.5886 | 2.1792 | 137.2143 | 14070 | 7063 | 7007 | 1 | 136.2143 | 2 | C
Catalunya | Barcelona | Pallejà | 41.4237 | 1.9967 | 43.7402 | 11134 | 5632 | 5502 | 1 | 42.7402 | 2 | C
Catalunya | Barcelona | Palma de Cervelló (La) | 41.4133 | 1.9672 | 110.9084 | 3057 | 1519 | 1538 | 1 | 109.9084 | 2 | C
Catalunya | Barcelona | Papiol (El) | 41.4389 | 2.0107 | 129.2383 | 3900 | 1945 | 1955 | 1 | 128.2383 | 2 | C
Catalunya | Barcelona | Parets del Vallès | 41.5735 | 2.2338 | 97.4832 | 17632 | 8969 | 8663 | 1 | 96.4832 | 2 | C
Catalunya | Barcelona | Perafita | 42.0416 | 2.1072 | 753.5203 | 408 | 209 | 199 | 1 | 752.5203 | 6 | D
Catalunya | Barcelona | Piera | 41.518 | 1.7433 | 282.576 | 14324 | 7323 | 7001 | 1 | 281.576 | 4 | C
Catalunya | Barcelona | Pineda de Mar | 41.6275 | 2.6895 | 12.1096 | 26203 | 13335 | 12868 | 1 | 11.1096 | 2 | C
Catalunya | Barcelona | Pla del Penedès (El) | 41.418 | 1.7103 | 227.2813 | 1041 | 531 | 510 | 1 | 226.2813 | 4 | C
Catalunya | Barcelona | Pobla de Claramunt (La) | 41.553 | 1.6759 | 272.2743 | 2286 | 1172 | 1114 | 1 | 271.2743 | 4 | C
Catalunya | Barcelona | Pobla de Lillet (La) | 42.2434 | 1.9747 | 854.4056 | 1312 | 652 | 660 | 1 | 853.4056 | 7 | E
Catalunya | Barcelona | Polinyà | 41.5575 | 2.1562 | 129.1282 | 7676 | 3929 | 3747 | 1 | 128.1282 | 2 | C
Catalunya | Barcelona | Pont de Vilomara i Rocafort (El) | 41.6999 | 1.8709 | 203.9381 | 3714 | 1918 | 1796 | 1 | 202.9381 | 4 | C
Catalunya | Barcelona | Pontons | 41.416 | 1.5167 | 588.9841 | 530 | 290 | 240 | 1 | 587.9841 | 5 | D
Catalunya | Barcelona | Prat de Llobregat (El) | 41.3305 | 2.0931 | 10.3692 | 63418 | 31601 | 31817 | 1 | 9.3692 | 2 | C
Catalunya | Barcelona | Prats de Lluçanès | 42.0087 | 2.0286 | 709.0973 | 2722 | 1344 | 1378 | 1 | 708.0973 | 6 | D
Catalunya | Barcelona | Prats de Rei (Els) | 41.7055 | 1.5415 | 614.0353 | 538 | 281 | 257 | 1 | 613.0353 | 6 | D
Catalunya | Barcelona | Premià de Dalt | 41.5065 | 2.3431 | 133.3237 | 9944 | 4991 | 4953 | 1 | 132.3237 | 2 | C
Catalunya | Barcelona | Premià de Mar | 41.4896 | 2.3565 | 13.1798 | 27399 | 13567 | 13832 | 1 | 12.1798 | 2 | C
Catalunya | Barcelona | Puig-reig | 41.9745 | 1.8789 | 444.6947 | 4403 | 2155 | 2248 | 1 | 443.6947 | 5 | D
Catalunya | Barcelona | Puigdàlber | 41.4044 | 1.7011 | 239.9502 | 508 | 248 | 260 | 1 | 238.9502 | 4 | C
Catalunya | Barcelona | Pujalt | 41.7172 | 1.4221 | 749.2104 | 203 | 106 | 97 | 1 | 748.2104 | 6 | D
Catalunya | Barcelona | Quar (La) | 42.0808 | 1.9616 | 850.0149 | 61 | 36 | 25 | 1 | 849.0149 | 7 | E
Catalunya | Barcelona | Rajadell | 41.7297 | 1.7063 | 343.1941 | 496 | 262 | 234 | 1 | 342.1941 | 4 | C
Catalunya | Barcelona | Rellinars | 41.6375 | 1.9105 | 344.744 | 713 | 363 | 350 | 1 | 343.744 | 4 | C
Catalunya | Barcelona | Ripollet | 41.4974 | 2.1557 | 81.8414 | 37088 | 18787 | 18301 | 1 | 80.8414 | 2 | C
Catalunya | Barcelona | Roca del Vallès (La) | 41.5905 | 2.3263 | 131.0679 | 10214 | 5170 | 5044 | 1 | 130.0679 | 2 | C
Catalunya | Barcelona | Roda de Ter | 41.986 | 2.3112 | 454.8112 | 6015 | 2961 | 3054 | 1 | 453.8112 | 5 | D
Catalunya | Barcelona | Rubí | 41.4923 | 2.0313 | 133.4794 | 72987 | 36694 | 36293 | 1 | 132.4794 | 2 | C
Catalunya | Barcelona | Rubió | 41.6433 | 1.5691 | 600.4712 | 202 | 105 | 97 | 1 | 599.4712 | 5 | D
Catalunya | Barcelona | Rupit i Pruit | 42.0241 | 2.4651 | 843.8084 | 325 | 161 | 164 | 1 | 842.8084 | 7 | E
Catalunya | Barcelona | Sabadell | 41.5486 | 2.1074 | 198.7852 | 206493 | 101295 | 105198 | 1 | 197.7852 | 2 | C
Catalunya | Barcelona | Sagàs | 42.0507 | 1.9617 | 712.4318 | 134 | 67 | 67 | 1 | 711.4318 | 6 | D
Catalunya | Barcelona | Saldes | 42.2289 | 1.7356 | 1233.967 | 348 | 197 | 151 | 1 | 1232.967 | 8 | E
Catalunya | Barcelona | Sallent | 41.8242 | 1.8949 | 279.7943 | 7129 | 3454 | 3675 | 1 | 278.7943 | 4 | C
Catalunya | Barcelona | Sant Adrià de Besòs | 41.4306 | 2.2182 | 18.7708 | 33761 | 16622 | 17139 | 1 | 17.7708 | 2 | C
Catalunya | Barcelona | Sant Agustí de Lluçanès | 42.0855 | 2.1278 | 831.834 | 101 | 53 | 48 | 1 | 830.834 | 7 | E
Catalunya | Barcelona | Sant Andreu de la Barca | 41.4472 | 1.9759 | 48.896 | 26401 | 13423 | 12978 | 1 | 47.896 | 2 | C
Catalunya | Barcelona | Sant Andreu de Llavaneres | 41.5724 | 2.4824 | 112.0381 | 10181 | 5083 | 5098 | 1 | 111.0381 | 2 | C
Catalunya | Barcelona | Sant Antoni de Vilamajor | 41.6737 | 2.4009 | 260.0836 | 5444 | 2726 | 2718 | 1 | 259.0836 | 4 | C
Catalunya | Barcelona | Sant Bartomeu del Grau | 41.9808 | 2.1756 | 877.1983 | 957 | 493 | 464 | 1 | 876.1983 | 7 | E
Catalunya | Barcelona | Sant Boi de Llobregat | 41.3474 | 2.0431 | 22.7383 | 82428 | 40937 | 41491 | 1 | 21.7383 | 2 | C
Catalunya | Barcelona | Sant Boi de Lluçanès | 42.0589 | 2.1517 | 807 | 569 | 291 | 278 | 1 | 806 | 7 | E
Catalunya | Barcelona | Sant Cebrià de Vallalta | 41.6198 | 2.6003 | 77.3271 | 3309 | 1716 | 1593 | 1 | 76.3271 | 2 | C
Catalunya | Barcelona | Sant Celoni | 41.6902 | 2.4917 | 157.3233 | 16860 | 8441 | 8419 | 1 | 156.3233 | 2 | C
Catalunya | Barcelona | Sant Climent de Llobregat | 41.3373 | 1.9958 | 80.4261 | 3779 | 1898 | 1881 | 1 | 79.4261 | 2 | C
Catalunya | Barcelona | Sant Cugat del Vallès | 41.4719 | 2.0821 | 130.2749 | 79253 | 38789 | 40464 | 1 | 129.2749 | 2 | C
Catalunya | Barcelona | Sant Cugat Sesgarrigues | 41.3644 | 1.7536 | 269.0334 | 932 | 475 | 457 | 1 | 268.0334 | 4 | C
Catalunya | Barcelona | Sant Esteve de Palautordera | 41.7035 | 2.4354 | 237.4874 | 2458 | 1210 | 1248 | 1 | 236.4874 | 4 | C
Catalunya | Barcelona | Sant Esteve Sesrovires | 41.4945 | 1.8728 | 178.7557 | 7202 | 3660 | 3542 | 1 | 177.7557 | 2 | C
Catalunya | Barcelona | Sant Feliu de Codines | 41.6889 | 2.1648 | 486.7332 | 5702 | 2915 | 2787 | 1 | 485.7332 | 5 | D
Catalunya | Barcelona | Sant Feliu de Llobregat | 41.3809 | 2.0452 | 31.7237 | 42919 | 20937 | 21982 | 1 | 30.7237 | 2 | C
Catalunya | Barcelona | Sant Feliu Sasserra | 41.9448 | 2.0225 | 617.3484 | 641 | 324 | 317 | 1 | 616.3484 | 6 | D
Catalunya | Barcelona | Sant Fost de Campsentelles | 41.5145 | 2.2348 | 112.3262 | 8234 | 4142 | 4092 | 1 | 111.3262 | 2 | C
Catalunya | Barcelona | Sant Fruitós de Bages | 41.7495 | 1.8729 | 261.4637 | 7961 | 4031 | 3930 | 1 | 260.4637 | 4 | C
Catalunya | Barcelona | Sant Hipòlit de Voltregà | 42.0155 | 2.2363 | 531.1494 | 3447 | 1743 | 1704 | 1 | 530.1494 | 5 | D
Catalunya | Barcelona | Sant Iscle de Vallalta | 41.6238 | 2.5691 | 127 | 1267 | 659 | 608 | 1 | 126 | 2 | C
Catalunya | Barcelona | Sant Jaume de Frontanyà | 42.1872 | 2.0239 | 1074.112 | 29 | 14 | 15 | 1 | 1073.112 | 8 | E
Catalunya | Barcelona | Sant Joan de Vilatorrada | 41.7455 | 1.8055 | 228.8402 | 10779 | 5472 | 5307 | 1 | 227.8402 | 4 | C
Catalunya | Barcelona | Sant Joan Despí | 41.3677 | 2.0561 | 20.5336 | 32030 | 15701 | 16329 | 1 | 19.5336 | 2 | C
Catalunya | Barcelona | Sant Julià de Cerdanyola | 42.2231 | 1.8911 | 967.7538 | 273 | 146 | 127 | 1 | 966.7538 | 7 | E
Catalunya | Barcelona | Sant Julià de Vilatorta | 41.9223 | 2.3244 | 599.2924 | 2955 | 1446 | 1509 | 1 | 598.2924 | 5 | D
Catalunya | Barcelona | Sant Just Desvern | 41.3858 | 2.0755 | 122.1042 | 15811 | 7549 | 8262 | 1 | 121.1042 | 2 | C
Catalunya | Barcelona | Sant Llorenç d'Hortons | 41.4648 | 1.8244 | 216.0685 | 2419 | 1233 | 1186 | 1 | 215.0685 | 4 | C
Catalunya | Barcelona | Sant Llorenç Savall | 41.6798 | 2.0593 | 487.5616 | 2402 | 1207 | 1195 | 1 | 486.5616 | 5 | D
Catalunya | Barcelona | Sant Martí d'Albars | 42.0282 | 2.0738 | 628.8278 | 113 | 59 | 54 | 1 | 627.8278 | 6 | D
Catalunya | Barcelona | Sant Martí de Centelles | 41.7663 | 2.2048 | 724.98 | 1001 | 532 | 469 | 1 | 723.98 | 6 | D
Catalunya | Barcelona | Sant Martí de Tous | 41.5621 | 1.5229 | 444.6292 | 1160 | 580 | 580 | 1 | 443.6292 | 5 | D
Catalunya | Barcelona | Sant Martí Sarroca | 41.3858 | 1.6114 | 296.2319 | 3142 | 1579 | 1563 | 1 | 295.2319 | 4 | C
Catalunya | Barcelona | Sant Martí Sesgueioles | 41.7021 | 1.4879 | 646.0749 | 371 | 186 | 185 | 1 | 645.0749 | 6 | D
Catalunya | Barcelona | Sant Mateu de Bages | 41.7969 | 1.7327 | 572.9196 | 658 | 346 | 312 | 1 | 571.9196 | 5 | D
Catalunya | Barcelona | Sant Pere de Ribes | 41.2591 | 1.7754 | 45.0672 | 28353 | 14365 | 13988 | 1 | 44.0672 | 2 | C
Catalunya | Barcelona | Sant Pere de Riudebitlles | 41.4535 | 1.7016 | 252.1739 | 2376 | 1198 | 1178 | 1 | 251.1739 | 4 | C
Catalunya | Barcelona | Sant Pere de Torelló | 42.0756 | 2.296 | 621.7791 | 2389 | 1204 | 1185 | 1 | 620.7791 | 6 | D
Catalunya | Barcelona | Sant Pere de Vilamajor | 41.685 | 2.3905 | 298.7486 | 4021 | 2013 | 2008 | 1 | 297.7486 | 4 | C
Catalunya | Barcelona | Sant Pere Sallavinera | 41.7366 | 1.5732 | 587.7723 | 171 | 88 | 83 | 1 | 586.7723 | 5 | D
Catalunya | Barcelona | Sant Pol de Mar | 41.5994 | 2.6159 | 13.2934 | 5102 | 2568 | 2534 | 1 | 12.2934 | 2 | C
Catalunya | Barcelona | Sant Quintí de Mediona | 41.4638 | 1.6665 | 333.5246 | 2167 | 1104 | 1063 | 1 | 332.5246 | 4 | C
Catalunya | Barcelona | Sant Quirze de Besora | 42.1009 | 2.2166 | 572.5922 | 2257 | 1106 | 1151 | 1 | 571.5922 | 5 | D
Catalunya | Barcelona | Sant Quirze del Vallès | 41.5308 | 2.0866 | 165.9138 | 18462 | 9107 | 9355 | 1 | 164.9138 | 2 | C
Catalunya | Barcelona | Sant Quirze Safaja | 41.7273 | 2.1531 | 603.6134 | 645 | 322 | 323 | 1 | 602.6134 | 6 | D
Catalunya | Barcelona | Sant Sadurní d'Anoia | 41.4254 | 1.7857 | 168.4416 | 12237 | 6067 | 6170 | 1 | 167.4416 | 2 | C
Catalunya | Barcelona | Sant Sadurní d'Osormort | 41.9032 | 2.3814 | 533.9646 | 101 | 56 | 45 | 1 | 532.9646 | 5 | D
Catalunya | Barcelona | Sant Salvador de Guardiola | 41.6806 | 1.7671 | 328.5852 | 3082 | 1577 | 1505 | 1 | 327.5852 | 4 | C
Catalunya | Barcelona | Sant Vicenç de Castellet | 41.6658 | 1.8638 | 175.3337 | 8564 | 4277 | 4287 | 1 | 174.3337 | 2 | C
Catalunya | Barcelona | Sant Vicenç de Montalt | 41.5826 | 2.5099 | 177.863 | 5627 | 2858 | 2769 | 1 | 176.863 | 2 | C
Catalunya | Barcelona | Sant Vicenç de Torelló | 42.0623 | 2.2728 | 558.8644 | 1996 | 966 | 1030 | 1 | 557.8644 | 5 | D
Catalunya | Barcelona | Sant Vicenç dels Horts | 41.3936 | 2.0099 | 32.744 | 27701 | 13897 | 13804 | 1 | 31.744 | 2 | C
Catalunya | Barcelona | Santa Cecília de Voltregà | 41.9931 | 2.2199 | 522.2773 | 190 | 97 | 93 | 1 | 521.2773 | 5 | D
Catalunya | Barcelona | Santa Coloma de Cervelló | 41.3668 | 2.0151 | 76.9289 | 7744 | 3844 | 3900 | 1 | 75.9289 | 2 | C
Catalunya | Barcelona | Santa Coloma de Gramenet | 41.4511 | 2.209 | 37.6604 | 119717 | 60889 | 58828 | 1 | 36.6604 | 2 | C
Catalunya | Barcelona | Santa Eugènia de Berga | 41.9003 | 2.2827 | 536.6241 | 2231 | 1156 | 1075 | 1 | 535.6241 | 5 | D
Catalunya | Barcelona | Santa Eulàlia de Riuprimer | 41.9108 | 2.1889 | 575.5924 | 1052 | 540 | 512 | 1 | 574.5924 | 5 | D
Catalunya | Barcelona | Santa Eulàlia de Ronçana | 41.6531 | 2.2261 | 221.9401 | 6802 | 3426 | 3376 | 1 | 220.9401 | 4 | C
Catalunya | Barcelona | Santa Fe del Penedès | 41.3844 | 1.7212 | 239.9169 | 389 | 197 | 192 | 1 | 238.9169 | 4 | C
Catalunya | Barcelona | Santa Margarida de Montbui | 41.5572 | 1.6041 | 388.9097 | 9834 | 4952 | 4882 | 1 | 387.9097 | 4 | C
Catalunya | Barcelona | Santa Margarida i els Monjos | 41.3209 | 1.6628 | 171.3222 | 6989 | 3615 | 3374 | 1 | 170.3222 | 2 | C
Catalunya | Barcelona | Santa Maria d'Oló | 41.8721 | 2.0353 | 515.0869 | 1086 | 560 | 526 | 1 | 514.0869 | 5 | D
Catalunya | Barcelona | Santa Maria de Besora | 42.127 | 2.2581 | 871.7925 | 163 | 82 | 81 | 1 | 870.7925 | 7 | E
Catalunya | Barcelona | Santa Maria de Corcó | 42.0356 | 2.3689 | 694.5067 | 2293 | 1164 | 1129 | 1 | 693.5067 | 6 | D
Catalunya | Barcelona | Santa Maria de Martorelles | 41.5196 | 2.2542 | 178.528 | 850 | 431 | 419 | 1 | 177.528 | 2 | C
Catalunya | Barcelona | Santa Maria de Merlès | 42.0011 | 1.9778 | 518.8036 | 163 | 83 | 80 | 1 | 517.8036 | 5 | D
Catalunya | Barcelona | Santa Maria de Miralles | 41.5181 | 1.5251 | 553.0007 | 130 | 65 | 65 | 1 | 552.0007 | 5 | D
Catalunya | Barcelona | Santa Maria de Palautordera | 41.6932 | 2.4462 | 211.9186 | 8823 | 4546 | 4277 | 1 | 210.9186 | 4 | C
Catalunya | Barcelona | Santa Perpètua de Mogoda | 41.5349 | 2.179 | 81.1594 | 25048 | 12889 | 12159 | 1 | 80.1594 | 2 | C
Catalunya | Barcelona | Santa Susanna | 41.6407 | 2.7169 | 50.6728 | 3251 | 1670 | 1581 | 1 | 49.6728 | 2 | C
Catalunya | Barcelona | Santpedor | 41.7836 | 1.8391 | 324.6286 | 6875 | 3464 | 3411 | 1 | 323.6286 | 4 | C
Catalunya | Barcelona | Sentmenat | 41.6116 | 2.1349 | 229.8691 | 7870 | 3983 | 3887 | 1 | 228.8691 | 4 | C
Catalunya | Barcelona | Seva | 41.8373 | 2.2811 | 672.0496 | 3370 | 1737 | 1633 | 1 | 671.0496 | 6 | D
Catalunya | Barcelona | Sitges | 41.2348 | 1.8112 | 9.9677 | 27668 | 13801 | 13867 | 1 | 8.9677 | 2 | C
Catalunya | Barcelona | Sobremunt | 42.0346 | 2.1684 | 881.4683 | 98 | 51 | 47 | 1 | 880.4683 | 7 | E
Catalunya | Barcelona | Sora | 42.1107 | 2.1599 | 695.3496 | 180 | 101 | 79 | 1 | 694.3496 | 6 | D
Catalunya | Barcelona | Subirats | 41.3847 | 1.7981 | 274.2937 | 3099 | 1566 | 1533 | 1 | 273.2937 | 4 | C
Catalunya | Barcelona | Súria | 41.8318 | 1.7508 | 284.714 | 6438 | 3162 | 3276 | 1 | 283.714 | 4 | C
Catalunya | Barcelona | Tagamanent | 41.7396 | 2.2658 | 348.8652 | 308 | 163 | 145 | 1 | 347.8652 | 4 | C
Catalunya | Barcelona | Talamanca | 41.7354 | 1.9779 | 553.4589 | 162 | 91 | 71 | 1 | 552.4589 | 5 | D
Catalunya | Barcelona | Taradell | 41.8736 | 2.2872 | 633.068 | 5964 | 3046 | 2918 | 1 | 632.068 | 6 | D
Catalunya | Barcelona | Tavèrnoles | 41.9523 | 2.3261 | 529.109 | 302 | 153 | 149 | 1 | 528.109 | 5 | D
Catalunya | Barcelona | Tavertet | 41.9961 | 2.4193 | 868.5259 | 158 | 86 | 72 | 1 | 867.5259 | 7 | E
Catalunya | Barcelona | Teià | 41.4997 | 2.3206 | 117.6808 | 6087 | 3055 | 3032 | 1 | 116.6808 | 2 | C
Catalunya | Barcelona | Terrassa | 41.5609 | 2.0104 | 285.6018 | 210941 | 105046 | 105895 | 1 | 284.6018 | 4 | C
Catalunya | Barcelona | Tiana | 41.4832 | 2.269 | 124.7599 | 7590 | 3715 | 3875 | 1 | 123.7599 | 2 | C
Catalunya | Barcelona | Tona | 41.8479 | 2.2278 | 602.5104 | 7955 | 3975 | 3980 | 1 | 601.5104 | 6 | D
Catalunya | Barcelona | Tordera | 41.7021 | 2.719 | 31.3768 | 15345 | 7865 | 7480 | 1 | 30.3768 | 2 | C
Catalunya | Barcelona | Torelló | 42.0482 | 2.2627 | 507.7611 | 13808 | 6869 | 6939 | 1 | 506.7611 | 5 | D
Catalunya | Barcelona | Torre de Claramunt (La) | 41.5359 | 1.6617 | 367.9993 | 3726 | 1956 | 1770 | 1 | 366.9993 | 4 | C
Catalunya | Barcelona | Torrelavit | 41.4464 | 1.7299 | 201.7227 | 1372 | 741 | 631 | 1 | 200.7227 | 4 | C
Catalunya | Barcelona | Torrelles de Foix | 41.3891 | 1.5677 | 380.5124 | 2463 | 1290 | 1173 | 1 | 379.5124 | 4 | C
Catalunya | Barcelona | Torrelles de Llobregat | 41.3539 | 1.9767 | 154.783 | 5430 | 2722 | 2708 | 1 | 153.783 | 2 | C
Catalunya | Barcelona | Ullastrell | 41.5271 | 1.9569 | 314.4088 | 1864 | 950 | 914 | 1 | 313.4088 | 4 | C
Catalunya | Barcelona | Vacarisses | 41.6063 | 1.9192 | 406.7665 | 5872 | 3029 | 2843 | 1 | 405.7665 | 5 | D
Catalunya | Barcelona | Vallbona d'Anoia | 41.5196 | 1.7089 | 297.2954 | 1427 | 736 | 691 | 1 | 296.2954 | 4 | C
Catalunya | Barcelona | Vallcebre | 42.2039 | 1.8182 | 1127.919 | 264 | 150 | 114 | 1 | 1126.919 | 8 | E
Catalunya | Barcelona | Vallgorguina | 41.6483 | 2.5099 | 223.2106 | 2465 | 1269 | 1196 | 1 | 222.2106 | 4 | C
Catalunya | Barcelona | Vallirana | 41.3887 | 1.9323 | 184.8448 | 14066 | 7033 | 7033 | 1 | 183.8448 | 2 | C
Catalunya | Barcelona | Vallromanes | 41.5318 | 2.2981 | 155.1461 | 2283 | 1166 | 1117 | 1 | 154.1461 | 2 | C
Catalunya | Barcelona | Veciana | 41.6565 | 1.488 | 556.9959 | 172 | 92 | 80 | 1 | 555.9959 | 5 | D
Catalunya | Barcelona | Vic | 41.9303 | 2.2544 | 505.4679 | 39844 | 19940 | 19904 | 1 | 504.4679 | 5 | D
Catalunya | Barcelona | Vilada | 42.1368 | 1.9316 | 724.7032 | 520 | 257 | 263 | 1 | 723.7032 | 6 | D
Catalunya | Barcelona | Viladecans | 41.316 | 2.0202 | 19.7752 | 63489 | 31891 | 31598 | 1 | 18.7752 | 2 | C
Catalunya | Barcelona | Viladecavalls | 41.5555 | 1.9545 | 265.7476 | 7322 | 3674 | 3648 | 1 | 264.7476 | 4 | C
Catalunya | Barcelona | Vilafranca del Penedès | 41.3451 | 1.6998 | 230.5926 | 38425 | 19145 | 19280 | 1 | 229.5926 | 4 | C
Catalunya | Barcelona | Vilalba Sasserra | 41.6527 | 2.4411 | 221.1936 | 636 | 331 | 305 | 1 | 220.1936 | 4 | C
Catalunya | Barcelona | Vilanova de Sau | 41.9475 | 2.3849 | 557.92 | 336 | 160 | 176 | 1 | 556.92 | 5 | D
Catalunya | Barcelona | Vilanova del Camí | 41.5737 | 1.643 | 313.7972 | 12649 | 6419 | 6230 | 1 | 312.7972 | 4 | C
Catalunya | Barcelona | Vilanova del Vallès | 41.5541 | 2.2889 | 92.1656 | 4654 | 2389 | 2265 | 1 | 91.1656 | 2 | C
Catalunya | Barcelona | Vilanova i la Geltrú | 41.2242 | 1.7256 | 25.0398 | 65890 | 32431 | 33459 | 1 | 24.0398 | 2 | C
Catalunya | Barcelona | Vilassar de Dalt | 41.5167 | 2.3586 | 133.6058 | 8672 | 4265 | 4407 | 1 | 132.6058 | 2 | C
Catalunya | Barcelona | Vilassar de Mar | 41.5018 | 2.3909 | 10.8067 | 19482 | 9453 | 10029 | 1 | 9.8067 | 2 | C
Catalunya | Barcelona | Vilobí del Penedès | 41.3884 | 1.6621 | 284.1465 | 1112 | 574 | 538 | 1 | 283.1465 | 4 | C
Catalunya | Barcelona | Viver i Serrateix | 41.9458 | 1.7759 | 724.3826 | 186 | 98 | 88 | 1 | 723.3826 | 6 | D
País Vasco | Bilbao | Abadiño | 43.15 | -2.6103 | 139.5298 | 7260 | 3647 | 3613 | 214 | -74.4702 | 2 | C
País Vasco | Bilbao | Abanto y Ciérvana-Abanto Zierbena | 43.3169 | -3.0877 | 65.9843 | 9647 | 4779 | 4868 | 214 | -148.0157 | 2 | C
País Vasco | Bilbao | Ajangiz | 43.301 | -2.671 | 13.3731 | 445 | 216 | 229 | 214 | -200.6269 | 2 | C
País Vasco | Bilbao | Alonsotegi | 43.2452 | -2.9887 | 23.9028 | 2835 | 1390 | 1445 | 214 | -190.0972 | 2 | C
País Vasco | Bilbao | Amorebieta-Etxano | 43.2205 | -2.7332 | 74.8518 | 17842 | 8793 | 9049 | 214 | -139.1481 | 2 | C
País Vasco | Bilbao | Amoroto | 43.3285 | -2.5125 | 167.2689 | 408 | 206 | 202 | 214 | -46.7311 | 2 | C
País Vasco | Bilbao | Arakaldo | 43.1495 | -2.9251 | 191.3967 | 95 | 53 | 42 | 214 | -22.6033 | 2 | C
País Vasco | Bilbao | Arantzazu | 43.1529 | -2.7904 | 98.1712 | 305 | 150 | 155 | 214 | -115.8288 | 2 | C
País Vasco | Bilbao | Areatza | 43.1211 | -2.7678 | 135.7863 | 1131 | 528 | 603 | 214 | -78.2137 | 2 | C
País Vasco | Bilbao | Arrankudiaga | 43.1735 | -2.9179 | 91.2317 | 909 | 447 | 462 | 214 | -122.7683 | 2 | C
País Vasco | Bilbao | Arratzu | 43.3117 | -2.6386 | 63.8907 | 375 | 190 | 185 | 214 | -150.1093 | 2 | C
País Vasco | Bilbao | Arrieta | 43.3404 | -2.7698 | 175.4774 | 551 | 283 | 268 | 214 | -38.5226 | 2 | C
País Vasco | Bilbao | Arrigorriaga | 43.2075 | -2.8878 | 59.6968 | 12435 | 6142 | 6293 | 214 | -154.3032 | 2 | C
País Vasco | Bilbao | Artea | 43.1337 | -2.7841 | 128.3002 | 751 | 377 | 374 | 214 | -85.6998 | 2 | C
País Vasco | Bilbao | Artzentales | 43.2405 | -3.2414 | 245.3207 | 712 | 394 | 318 | 214 | 31.3207 | 2 | C
País Vasco | Bilbao | Atxondo | 43.1303 | -2.5851 | 167.8765 | 1454 | 738 | 716 | 214 | -46.1235 | 2 | C
País Vasco | Bilbao | Aulesti | 43.2961 | -2.5634 | 93.1284 | 683 | 338 | 345 | 214 | -120.8716 | 2 | C
País Vasco | Bilbao | Bakio | 43.4278 | -2.8114 | 2.8385 | 2313 | 1181 | 1132 | 214 | -211.1615 | 2 | C
País Vasco | Bilbao | Balmaseda | 43.1929 | -3.1969 | 151.5686 | 7270 | 3533 | 3737 | 214 | -62.4314 | 2 | C
País Vasco | Bilbao | Barakaldo | 43.2968 | -2.9853 | 32.2903 | 98460 | 47812 | 50648 | 214 | -181.7098 | 2 | C
País Vasco | Bilbao | Barrika | 43.4064 | -2.9624 | 71.8113 | 1449 | 715 | 734 | 214 | -142.1887 | 2 | C
País Vasco | Bilbao | Basauri | 43.2333 | -2.8833 | 46.0292 | 42657 | 20873 | 21784 | 214 | -167.9708 | 2 | C
País Vasco | Bilbao | Bedia | 43.2094 | -2.805 | 68.4369 | 962 | 462 | 500 | 214 | -145.5631 | 2 | C
País Vasco | Bilbao | Berango | 43.3659 | -2.9964 | 21.2829 | 6588 | 3218 | 3370 | 214 | -192.7171 | 2 | C
País Vasco | Bilbao | Bermeo | 43.4204 | -2.7222 | 25.294 | 16937 | 8324 | 8613 | 214 | -188.706 | 2 | C
País Vasco | Bilbao | Berriatua | 43.3167 | -2.4667 | 124.6662 | 1309 | 739 | 570 | 214 | -89.3338 | 2 | C
País Vasco | Bilbao | Berriz | 43.1882 | -2.593 | 249.695 | 4888 | 2478 | 2410 | 214 | 35.695 | 2 | C
País Vasco | Bilbao | Bilbao | 43.257 | -2.9234 | 17.8884 | 354860 | 168019 | 186841 | 214 | -196.1116 | 2 | C
País Vasco | Bilbao | Busturia | 43.383 | -2.697 | 18.9042 | 1746 | 889 | 857 | 214 | -195.0958 | 2 | C
País Vasco | Bilbao | Derio | 43.302 | -2.8818 | 53.1399 | 5307 | 2619 | 2688 | 214 | -160.8601 | 2 | C
País Vasco | Bilbao | Dima | 43.1434 | -2.7515 | 120.6062 | 1305 | 677 | 628 | 214 | -93.3938 | 2 | C
País Vasco | Bilbao | Durango | 43.1691 | -2.6327 | 119.8463 | 28229 | 13878 | 14351 | 214 | -94.1537 | 2 | C
País Vasco | Bilbao | Ea | 43.3801 | -2.5856 | 14.6159 | 905 | 456 | 449 | 214 | -199.3842 | 2 | C
País Vasco | Bilbao | Elantxobe | 43.4034 | -2.6398 | 73.2217 | 441 | 209 | 232 | 214 | -140.7783 | 2 | C
País Vasco | Bilbao | Elorrio | 43.1304 | -2.5422 | 187.1315 | 7227 | 3568 | 3659 | 214 | -26.8685 | 2 | C
País Vasco | Bilbao | Erandio | 43.3075 | -2.9464 | 7.1863 | 24262 | 11911 | 12351 | 214 | -206.8137 | 2 | C
País Vasco | Bilbao | Ereño | 43.3569 | -2.6217 | 263.127 | 258 | 131 | 127 | 214 | 49.127 | 2 | C
País Vasco | Bilbao | Ermua | 43.1866 | -2.5026 | 176.2473 | 16252 | 8210 | 8042 | 214 | -37.7527 | 2 | C
País Vasco | Bilbao | Errigoiti | 43.3187 | -2.7253 | 239.4783 | 513 | 273 | 240 | 214 | 25.4783 | 2 | C
País Vasco | Bilbao | Etxebarri | 43.2472 | -2.8901 | 35.7256 | 9171 | 4628 | 4543 | 214 | -178.2744 | 2 | C
País Vasco | Bilbao | Etxebarria | 43.2542 | -2.4774 | 103.6294 | 831 | 429 | 402 | 214 | -110.3706 | 2 | C
País Vasco | Bilbao | Forua | 43.3337 | -2.6786 | 28.3677 | 1016 | 514 | 502 | 214 | -185.6323 | 2 | C
País Vasco | Bilbao | Fruiz | 43.3289 | -2.7833 | 52.6133 | 423 | 217 | 206 | 214 | -161.3867 | 2 | C
País Vasco | Bilbao | Galdakao | 43.2306 | -2.8458 | 50.1082 | 29226 | 14468 | 14758 | 214 | -163.8918 | 2 | C
País Vasco | Bilbao | Galdames | 43.266 | -3.094 | 440.9984 | 837 | 436 | 401 | 214 | 226.9984 | 4 | D
País Vasco | Bilbao | Gamiz-Fika | 43.3117 | -2.8107 | 93.4413 | 1318 | 674 | 644 | 214 | -120.5587 | 2 | C
País Vasco | Bilbao | Garai | 43.1947 | -2.6097 | 266.8056 | 318 | 159 | 159 | 214 | 52.8056 | 2 | C
País Vasco | Bilbao | Gatika | 43.3639 | -2.8719 | 72.6111 | 1559 | 802 | 757 | 214 | -141.3889 | 2 | C
País Vasco | Bilbao | Gautegiz Arteaga | 43.3531 | -2.651 | 39.7187 | 875 | 446 | 429 | 214 | -174.2813 | 2 | C
País Vasco | Bilbao | Gernika-Lumo | 43.3171 | -2.679 | 11.3435 | 16244 | 7898 | 8346 | 214 | -202.6565 | 2 | C
País Vasco | Bilbao | Getxo | 43.3623 | -3.0126 | 47.5922 | 80770 | 38094 | 42676 | 214 | -166.4078 | 2 | C
País Vasco | Bilbao | Gizaburuaga | 43.3322 | -2.5361 | 43.5426 | 196 | 98 | 98 | 214 | -170.4574 | 2 | C
País Vasco | Bilbao | Gordexola | 43.1799 | -3.0711 | 77.9446 | 1741 | 868 | 873 | 214 | -136.0554 | 2 | C
País Vasco | Bilbao | Gorliz | 43.4167 | -2.9333 | 24.4375 | 5400 | 2677 | 2723 | 214 | -189.5625 | 2 | C
País Vasco | Bilbao | Güeñes | 43.2103 | -3.0953 | 75.4233 | 6349 | 3146 | 3203 | 214 | -138.5767 | 2 | C
País Vasco | Bilbao | Ibarrangelu | 43.3902 | -2.6338 | 84.8726 | 616 | 306 | 310 | 214 | -129.1275 | 2 | C
País Vasco | Bilbao | Igorre | 43.1658 | -2.7761 | 86.6095 | 4238 | 2099 | 2139 | 214 | -127.3905 | 2 | C
País Vasco | Bilbao | Ispaster | 43.3629 | -2.5446 | 117.9179 | 662 | 341 | 321 | 214 | -96.0821 | 2 | C
País Vasco | Bilbao | Iurreta | 43.1767 | -2.6338 | 115.2097 | 3837 | 1924 | 1913 | 214 | -98.7903 | 2 | C
País Vasco | Bilbao | Izurtza | 43.1523 | -2.642 | 156.2756 | 258 | 142 | 116 | 214 | -57.7244 | 2 | C
País Vasco | Bilbao | Karrantza Harana/Valle de Carranza | 43.2253 | -3.3594 | 173.5333 | 2810 | 1465 | 1345 | 214 | -40.4667 | 2 | C
País Vasco | Bilbao | Kortezubi | 43.336 | -2.6543 | 17.8209 | 412 | 212 | 200 | 214 | -196.1791 | 2 | C
País Vasco | Bilbao | Lanestosa | 43.2212 | -3.4391 | 287.1597 | 287 | 148 | 139 | 214 | 73.1597 | 2 | C
País Vasco | Bilbao | Larrabetzu | 43.261 | -2.7962 | 75.546 | 1874 | 927 | 947 | 214 | -138.454 | 2 | C
País Vasco | Bilbao | Laukiz | 43.3533 | -2.9061 | 50.3518 | 1082 | 552 | 530 | 214 | -163.6482 | 2 | C
País Vasco | Bilbao | Leioa | 43.3261 | -2.9877 | 15.5423 | 30079 | 14706 | 15373 | 214 | -198.4577 | 2 | C
País Vasco | Bilbao | Lekeitio | 43.3655 | -2.5033 | 22.2785 | 7477 | 3677 | 3800 | 214 | -191.7215 | 2 | C
País Vasco | Bilbao | Lemoa | 43.2088 | -2.7741 | 64.3714 | 3158 | 1564 | 1594 | 214 | -149.6286 | 2 | C
País Vasco | Bilbao | Lemoiz | 43.4132 | -2.9023 | 90.5329 | 1028 | 551 | 477 | 214 | -123.4671 | 2 | C
País Vasco | Bilbao | Lezama | 43.2722 | -2.8322 | 69.0045 | 2465 | 1221 | 1244 | 214 | -144.9955 | 2 | C
País Vasco | Bilbao | Loiu | 43.315 | -2.9383 | 27.3908 | 2290 | 1180 | 1110 | 214 | -186.6092 | 2 | C
País Vasco | Bilbao | Mallabia | 43.1897 | -2.53 | 261.5383 | 1178 | 595 | 583 | 214 | 47.5383 | 2 | C
País Vasco | Bilbao | Mañaria | 43.1375 | -2.6611 | 198.9331 | 496 | 272 | 224 | 214 | -15.0669 | 2 | C
País Vasco | Bilbao | Markina-Xemein | 43.2706 | -2.4972 | 79.8022 | 4947 | 2609 | 2338 | 214 | -134.1978 | 2 | C
País Vasco | Bilbao | Maruri-Jatabe | 43.3828 | -2.875 | 16.7505 | 898 | 457 | 441 | 214 | -197.2495 | 2 | C
País Vasco | Bilbao | Meñaka | 43.3645 | -2.8018 | 104.5382 | 678 | 349 | 329 | 214 | -109.4618 | 2 | C
País Vasco | Bilbao | Mendata | 43.2833 | -2.6333 | 107.8886 | 382 | 202 | 180 | 214 | -106.1114 | 2 | C
País Vasco | Bilbao | Mendexa | 43.3464 | -2.4833 | 163.8673 | 437 | 229 | 208 | 214 | -50.1327 | 2 | C
País Vasco | Bilbao | Morga | 43.2979 | -2.7527 | 201.8646 | 409 | 222 | 187 | 214 | -12.1354 | 2 | C
País Vasco | Bilbao | Mundaka | 43.4073 | -2.6983 | 13.8614 | 1933 | 951 | 982 | 214 | -200.1386 | 2 | C
País Vasco | Bilbao | Mungia | 43.3544 | -2.8467 | 30.577 | 16209 | 7924 | 8285 | 214 | -183.423 | 2 | C
País Vasco | Bilbao | Munitibar-Arbatzegi Gerrikaitz | 43.2653 | -2.5918 | 192.7225 | 413 | 221 | 192 | 214 | -21.2775 | 2 | C
País Vasco | Bilbao | Murueta | 43.3545 | -2.6842 | 50.0834 | 310 | 161 | 149 | 214 | -163.9167 | 2 | C
País Vasco | Bilbao | Muskiz | 43.3167 | -3.1167 | 39.0695 | 7216 | 3590 | 3626 | 214 | -174.9305 | 2 | C
País Vasco | Bilbao | Muxika | 43.2897 | -2.6929 | 18.9576 | 1473 | 750 | 723 | 214 | -195.0424 | 2 | C
País Vasco | Bilbao | Nabarniz | 43.3216 | -2.5844 | 356.5077 | 231 | 124 | 107 | 214 | 142.5077 | 2 | C
País Vasco | Bilbao | Ondarroa | 43.3207 | -2.4205 | 7.7279 | 8921 | 4508 | 4413 | 214 | -206.2721 | 2 | C
País Vasco | Bilbao | Orozko | 43.1086 | -2.9111 | 157.4331 | 2409 | 1217 | 1192 | 214 | -56.5669 | 2 | C
País Vasco | Bilbao | Ortuella | 43.3114 | -3.056 | 90.7666 | 8520 | 4138 | 4382 | 214 | -123.2334 | 2 | C
País Vasco | Bilbao | Otxandio | 43.0404 | -2.6546 | 559.9855 | 1232 | 647 | 585 | 214 | 345.9855 | 4 | D
País Vasco | Bilbao | Plentzia | 43.4044 | -2.9501 | 2.7707 | 4302 | 2063 | 2239 | 214 | -211.2293 | 2 | C
País Vasco | Bilbao | Portugalete | 43.3207 | -3.0203 | 43.6723 | 48105 | 23193 | 24912 | 214 | -170.3277 | 2 | C
País Vasco | Bilbao | Santurtzi | 43.3287 | -3.0318 | 10.9675 | 46978 | 22890 | 24088 | 214 | -203.0325 | 2 | C
País Vasco | Bilbao | Sestao | 43.3096 | -3.0069 | 64.2442 | 29476 | 14300 | 15176 | 214 | -149.7558 | 2 | C
País Vasco | Bilbao | Sondika | 43.3005 | -2.9243 | 29.5489 | 4536 | 2194 | 2342 | 214 | -184.4511 | 2 | C
País Vasco | Bilbao | Sopelana | 43.3789 | -2.983 | 49.0081 | 12359 | 6096 | 6263 | 214 | -164.9919 | 2 | C
País Vasco | Bilbao | Sopuerta | 43.2628 | -3.1525 | 77.1809 | 2504 | 1269 | 1235 | 214 | -136.8191 | 2 | C
País Vasco | Bilbao | Sukarrieta | 43.3953 | -2.6964 | 29.3789 | 350 | 178 | 172 | 214 | -184.6211 | 2 | C
País Vasco | Bilbao | Trucios-Turtzioz | 43.2727 | -3.2885 | 420.5313 | 532 | 271 | 261 | 214 | 206.5313 | 4 | D
País Vasco | Bilbao | Ubide | 43.0268 | -2.6882 | 587.656 | 161 | 78 | 83 | 214 | 373.656 | 4 | D
País Vasco | Bilbao | Ugao-Miraballes | 43.18 | -2.9025 | 75.8676 | 4029 | 2037 | 1992 | 214 | -138.1324 | 2 | C
País Vasco | Bilbao | Urduliz | 43.3797 | -2.962 | 63.8872 | 3338 | 1657 | 1681 | 214 | -150.1128 | 2 | C
País Vasco | Bilbao | Urduña/Orduña | 42.9945 | -3.0096 | 291.8751 | 4220 | 2163 | 2057 | 214 | 77.8751 | 2 | C
País Vasco | Bilbao | Valle de Trápaga-Trapagaran | 43.3031 | -3.0355 | 24.5737 | 12353 | 6055 | 6298 | 214 | -189.4263 | 2 | C
País Vasco | Bilbao | Zaldibar | 43.171 | -2.5471 | 202.9217 | 3014 | 1482 | 1532 | 214 | -11.0783 | 2 | C
País Vasco | Bilbao | Zalla | 43.214 | -3.1352 | 96.0348 | 8186 | 4019 | 4167 | 214 | -117.9652 | 2 | C
País Vasco | Bilbao | Zamudio | 43.2833 | -2.8667 | 44.5585 | 3203 | 1597 | 1606 | 214 | -169.4415 | 2 | C
País Vasco | Bilbao | Zaratamo | 43.2115 | -2.8736 | 167.1853 | 1735 | 877 | 858 | 214 | -46.8147 | 2 | C
País Vasco | Bilbao | Zeanuri | 43.0997 | -2.7496 | 172.2116 | 1330 | 686 | 644 | 214 | -41.7884 | 2 | C
País Vasco | Bilbao | Zeberio | 43.1528 | -2.8528 | 184.4285 | 1054 | 523 | 531 | 214 | -29.5715 | 2 | C
País Vasco | Bilbao | Zierbena | 43.3477 | -3.0862 | 95.2799 | 1382 | 753 | 629 | 214 | -118.7201 | 2 | C
País Vasco | Bilbao | Ziortza-Bolibar | 43.2498 | -2.5502 | 179.7434 | 396 | 212 | 184 | 214 | -34.2566 | 2 | C
Castilla León | Burgos | Abajas | 42.6235 | -3.5802 | 837.949 | 26 | 16 | 10 | 861 | -23.051 | 2 | E
Castilla León | Burgos | Adrada de Haza | 41.5943 | -3.8218 | 824.687 | 252 | 140 | 112 | 861 | -36.313 | 2 | E
Castilla León | Burgos | Aguas Cándidas | 42.7161 | -3.5018 | 712.041 | 61 | 39 | 22 | 861 | -148.959 | 2 | E
Castilla León | Burgos | Aguilar de Bureba | 42.5901 | -3.3287 | 689.226 | 70 | 43 | 27 | 861 | -171.774 | 2 | E
Castilla León | Burgos | Albillos | 42.2764 | -3.7906 | 832.9681 | 212 | 111 | 101 | 861 | -28.0319 | 2 | E
Castilla León | Burgos | Alcocero de Mola | 42.4731 | -3.3574 | 799.6028 | 41 | 26 | 15 | 861 | -61.3972 | 2 | E
Castilla León | Burgos | Alfoz de Bricia | 42.8967 | -3.8792 | 847.3563 | 97 | 51 | 46 | 861 | -13.6437 | 2 | E
Castilla León | Burgos | Alfoz de Quintanadueñas | 42.385 | -3.7349 | 847.4794 | 1787 | 967 | 820 | 861 | -13.5206 | 2 | E
Castilla León | Burgos | Alfoz de Santa Gadea | 42.9556 | -3.9506 | 882.3184 | 115 | 67 | 48 | 861 | 21.3184 | 2 | E
Castilla León | Burgos | Altable | 42.6033 | -3.0772 | 711.29 | 54 | 32 | 22 | 861 | -149.71 | 2 | E
Castilla León | Burgos | Altos (Los) | 42.8086 | -3.6317 | 1026.667 | 205 | 117 | 88 | 861 | 165.667 | 2 | E
Castilla León | Burgos | Ameyugo | 42.6561 | -3.0615 | 553.5253 | 97 | 54 | 43 | 861 | -307.4747 | 2 | E
Castilla León | Burgos | Anguix | 41.7534 | -3.932 | 814.4943 | 157 | 91 | 66 | 861 | -46.5057 | 2 | E
Castilla León | Burgos | Aranda de Duero | 41.6717 | -3.6866 | 805.1658 | 32928 | 16444 | 16484 | 861 | -55.8342 | 2 | E
Castilla León | Burgos | Arandilla | 41.7378 | -3.4288 | 885.0873 | 182 | 112 | 70 | 861 | 24.0873 | 2 | E
Castilla León | Burgos | Arauzo de Miel | 41.8601 | -3.3878 | 1003.22 | 338 | 186 | 152 | 861 | 142.22 | 2 | E
Castilla León | Burgos | Arauzo de Salce | 41.8197 | -3.4123 | 944.5539 | 69 | 39 | 30 | 861 | 83.5539 | 2 | E
Castilla León | Burgos | Arauzo de Torre | 41.7985 | -3.4227 | 922.907 | 96 | 53 | 43 | 861 | 61.907 | 2 | E
Castilla León | Burgos | Arcos | 42.2645 | -3.7555 | 851.1382 | 1071 | 587 | 484 | 861 | -9.8618 | 2 | E
Castilla León | Burgos | Arenillas de Riopisuerga | 42.3567 | -4.2332 | 788.459 | 186 | 107 | 79 | 861 | -72.541 | 2 | E
Castilla León | Burgos | Arija | 42.9942 | -3.9447 | 844.3306 | 185 | 96 | 89 | 861 | -16.6694 | 2 | E
Castilla León | Burgos | Arlanzón | 42.3228 | -3.4582 | 995.9109 | 438 | 245 | 193 | 861 | 134.9109 | 2 | E
Castilla León | Burgos | Arraya de Oca | 42.4154 | -3.3978 | 926.2366 | 48 | 26 | 22 | 861 | 65.2366 | 2 | E
Castilla León | Burgos | Atapuerca | 42.377 | -3.5078 | 953.9974 | 208 | 119 | 89 | 861 | 92.9974 | 2 | E
Castilla León | Burgos | Ausines (Los) | 42.2256 | -3.5976 | 914.6774 | 143 | 81 | 62 | 861 | 53.6774 | 2 | E
Castilla León | Burgos | Avellanosa de Muñó | 41.9837 | -3.8247 | 870.7616 | 136 | 70 | 66 | 861 | 9.7616 | 2 | E
Castilla León | Burgos | Bahabón de Esgueva | 41.862 | -3.7292 | 916.0064 | 118 | 69 | 49 | 861 | 55.0064 | 2 | E
Castilla León | Burgos | Balbases (Los) | 42.215 | -4.0626 | 811.7905 | 373 | 207 | 166 | 861 | -49.2095 | 2 | E
Castilla León | Burgos | Baños de Valdearados | 41.7699 | -3.5563 | 870.1116 | 400 | 235 | 165 | 861 | 9.1116 | 2 | E
Castilla León | Burgos | Bañuelos de Bureba | 42.5011 | -3.2808 | 784.2388 | 32 | 21 | 11 | 861 | -76.7612 | 2 | E
Castilla León | Burgos | Barbadillo de Herreros | 42.2149 | -3.1501 | 1408.983 | 117 | 70 | 47 | 861 | 547.983 | 5 | E
Castilla León | Burgos | Barbadillo del Mercado | 42.0393 | -3.3583 | 955.1722 | 154 | 86 | 68 | 861 | 94.1722 | 2 | E
Castilla León | Burgos | Barbadillo del Pez | 42.1196 | -3.2285 | 1053.858 | 87 | 58 | 29 | 861 | 192.858 | 2 | E
Castilla León | Burgos | Barrio de Muñó | 42.175 | -4.0072 | 782.927 | 30 | 18 | 12 | 861 | -78.073 | 2 | E
Castilla León | Burgos | Barrios de Bureba (Los) | 42.6457 | -3.3916 | 631.6701 | 224 | 134 | 90 | 861 | -229.3299 | 2 | E
Castilla León | Burgos | Barrios de Colina | 42.3961 | -3.4598 | 964.8784 | 65 | 30 | 35 | 861 | 103.8784 | 2 | E
Castilla León | Burgos | Basconcillos del Tozo | 42.7027 | -3.9896 | 910.5488 | 336 | 186 | 150 | 861 | 49.5488 | 2 | E
Castilla León | Burgos | Bascuñana | 42.4254 | -3.082 | 800.0485 | 47 | 31 | 16 | 861 | -60.9515 | 2 | E
Castilla León | Burgos | Belbimbre | 42.1687 | -4.0124 | 793.7833 | 77 | 41 | 36 | 861 | -67.2167 | 2 | E
Castilla León | Burgos | Belorado | 42.4204 | -3.1898 | 773.8459 | 2172 | 1133 | 1039 | 861 | -87.1541 | 2 | E
Castilla León | Burgos | Berberana | 42.9199 | -3.0601 | 620.4984 | 76 | 41 | 35 | 861 | -240.5016 | 2 | E
Castilla León | Burgos | Berlangas de Roa | 41.6894 | -3.8742 | 781.4107 | 202 | 107 | 95 | 861 | -79.5893 | 2 | E
Castilla León | Burgos | Berzosa de Bureba | 42.6269 | -3.2661 | 679.3917 | 41 | 26 | 15 | 861 | -181.6083 | 2 | E
Castilla León | Burgos | Bozoó | 42.7266 | -3.0854 | 572.3182 | 108 | 57 | 51 | 861 | -288.6818 | 2 | E
Castilla León | Burgos | Brazacorta | 41.7172 | -3.3672 | 909.0886 | 73 | 36 | 37 | 861 | 48.0886 | 2 | E
Castilla León | Burgos | Briviesca | 42.5503 | -3.3234 | 725 | 7937 | 4094 | 3843 | 861 | -136 | 2 | E
Castilla León | Burgos | Bugedo | 42.6493 | -3.0179 | 533.7709 | 177 | 114 | 63 | 861 | -327.2291 | 2 | E
Castilla León | Burgos | Buniel | 42.3097 | -3.8237 | 819.815 | 427 | 233 | 194 | 861 | -41.185 | 2 | E
Castilla León | Burgos | Burgos | 42.3409 | -3.6997 | 865.8016 | 178966 | 86417 | 92549 | 861 | 4.8016 | 2 | E
Castilla León | Burgos | Busto de Bureba | 42.6594 | -3.2647 | 708.1784 | 199 | 113 | 86 | 861 | -152.8216 | 2 | E
Castilla León | Burgos | Cabañes de Esgueva | 41.8313 | -3.7854 | 885.2454 | 223 | 119 | 104 | 861 | 24.2454 | 2 | E
Castilla León | Burgos | Cabezón de la Sierra | 41.9346 | -3.2422 | 1016.805 | 59 | 26 | 33 | 861 | 155.805 | 2 | E
Castilla León | Burgos | Caleruega | 41.825 | -3.4867 | 955.7069 | 491 | 241 | 250 | 861 | 94.7069 | 2 | E
Castilla León | Burgos | Campillo de Aranda | 41.6103 | -3.7303 | 912.9706 | 203 | 119 | 84 | 861 | 51.9706 | 2 | E
Castilla León | Burgos | Campolara | 42.1195 | -3.4272 | 971.9648 | 67 | 42 | 25 | 861 | 110.9648 | 2 | E
Castilla León | Burgos | Canicosa de la Sierra | 41.9361 | -3.042 | 1130.863 | 601 | 323 | 278 | 861 | 269.863 | 4 | E
Castilla León | Burgos | Cantabrana | 42.7347 | -3.4672 | 636.0662 | 31 | 19 | 12 | 861 | -224.9338 | 2 | E
Castilla León | Burgos | Carazo | 41.9695 | -3.3539 | 1127.545 | 47 | 30 | 17 | 861 | 266.545 | 4 | E
Castilla León | Burgos | Carcedo de Bureba | 42.5783 | -3.4984 | 751.9003 | 43 | 21 | 22 | 861 | -109.0997 | 2 | E
Castilla León | Burgos | Carcedo de Burgos | 42.2861 | -3.623 | 989.6016 | 329 | 186 | 143 | 861 | 128.6016 | 2 | E
Castilla León | Burgos | Cardeñadijo | 42.2997 | -3.6653 | 899.719 | 1081 | 596 | 485 | 861 | 38.719 | 2 | E
Castilla León | Burgos | Cardeñajimeno | 42.331 | -3.6218 | 924.9677 | 891 | 493 | 398 | 861 | 63.9677 | 2 | E
Castilla León | Burgos | Cardeñuela Riopico | 42.36 | -3.5578 | 926.5973 | 128 | 81 | 47 | 861 | 65.5973 | 2 | E
Castilla León | Burgos | Carrias | 42.4817 | -3.2832 | 821.5297 | 30 | 23 | 7 | 861 | -39.4703 | 2 | E
Castilla León | Burgos | Cascajares de Bureba | 42.679 | -3.2374 | 802.5067 | 44 | 25 | 19 | 861 | -58.4933 | 2 | E
Castilla León | Burgos | Cascajares de la Sierra | 42.0619 | -3.3996 | 927.9459 | 34 | 15 | 19 | 861 | 66.9459 | 2 | E
Castilla León | Burgos | Castellanos de Castro | 42.3286 | -4.0337 | 873.9877 | 54 | 33 | 21 | 861 | 12.9877 | 2 | E
Castilla León | Burgos | Castil de Peones | 42.4831 | -3.3846 | 790.1807 | 27 | 15 | 12 | 861 | -70.8193 | 2 | E
Castilla León | Burgos | Castildelgado | 42.4372 | -3.0845 | 768.4348 | 59 | 30 | 29 | 861 | -92.5652 | 2 | E
Castilla León | Burgos | Castrillo de la Reina | 41.9873 | -3.2371 | 978.027 | 234 | 150 | 84 | 861 | 117.027 | 2 | E
Castilla León | Burgos | Castrillo de la Vega | 41.6507 | -3.7816 | 808.438 | 677 | 360 | 317 | 861 | -52.562 | 2 | E
Castilla León | Burgos | Castrillo de Riopisuerga | 42.5149 | -4.2523 | 816.8545 | 66 | 41 | 25 | 861 | -44.1455 | 2 | E
Castilla León | Burgos | Castrillo del Val | 42.3142 | -3.5849 | 942.9785 | 721 | 411 | 310 | 861 | 81.9785 | 2 | E
Castilla León | Burgos | Castrillo Matajudíos | 42.3105 | -4.1739 | 784.5024 | 63 | 32 | 31 | 861 | -76.4976 | 2 | E
Castilla León | Burgos | Castrojeriz | 42.2883 | -4.1388 | 816.0674 | 891 | 451 | 440 | 861 | -44.9326 | 2 | E
Castilla León | Burgos | Cavia | 42.2839 | -3.8453 | 815.5443 | 284 | 161 | 123 | 861 | -45.4557 | 2 | E
Castilla León | Burgos | Cayuela | 42.2726 | -3.8195 | 821.8987 | 171 | 93 | 78 | 861 | -39.1013 | 2 | E
Castilla León | Burgos | Cebrecos | 41.9832 | -3.5966 | 950.4548 | 55 | 33 | 22 | 861 | 89.4548 | 2 | E
Castilla León | Burgos | Celada del Camino | 42.2627 | -3.9338 | 796.4451 | 98 | 52 | 46 | 861 | -64.5549 | 2 | E
Castilla León | Burgos | Cerezo de Río Tirón | 42.4913 | -3.1356 | 650.4071 | 653 | 355 | 298 | 861 | -210.5929 | 2 | E
Castilla León | Burgos | Cerratón de Juarros | 42.4222 | -3.3739 | 959.26 | 59 | 37 | 22 | 861 | 98.26 | 2 | E
Castilla León | Burgos | Ciadoncha | 42.1606 | -3.9348 | 789.7081 | 80 | 50 | 30 | 861 | -71.2919 | 2 | E
Castilla León | Burgos | Cillaperlata | 42.7827 | -3.3585 | 540.39 | 40 | 28 | 12 | 861 | -320.61 | 2 | E
Castilla León | Burgos | Cilleruelo de Abajo | 41.8842 | -3.7956 | 915.1015 | 282 | 148 | 134 | 861 | 54.1015 | 2 | E
Castilla León | Burgos | Cilleruelo de Arriba | 41.9047 | -3.6605 | 966.1483 | 62 | 33 | 29 | 861 | 105.1483 | 2 | E
Castilla León | Burgos | Ciruelos de Cervera | 41.9056 | -3.5301 | 1019.25 | 119 | 66 | 53 | 861 | 158.25 | 2 | E
Castilla León | Burgos | Cogollos | 42.2007 | -3.6994 | 887.1991 | 488 | 275 | 213 | 861 | 26.1991 | 2 | E
Castilla León | Burgos | Condado de Treviño | 42.7349 | -2.7469 | 561.0759 | 1432 | 826 | 606 | 861 | -299.9241 | 2 | E
Castilla León | Burgos | Contreras | 42.0215 | -3.4101 | 1023.346 | 97 | 59 | 38 | 861 | 162.346 | 2 | E
Castilla León | Burgos | Coruña del Conde | 41.7659 | -3.3918 | 907.8076 | 138 | 80 | 58 | 861 | 46.8076 | 2 | E
Castilla León | Burgos | Covarrubias | 42.0592 | -3.5202 | 895.1803 | 639 | 341 | 298 | 861 | 34.1803 | 2 | E
Castilla León | Burgos | Cubillo del Campo | 42.1686 | -3.6103 | 991.9786 | 102 | 55 | 47 | 861 | 130.9786 | 2 | E
Castilla León | Burgos | Cubo de Bureba | 42.6404 | -3.2067 | 685 | 116 | 66 | 50 | 861 | -176 | 2 | E
Castilla León | Burgos | Cueva de Roa (La) | 41.6665 | -3.9397 | 768.5865 | 112 | 60 | 52 | 861 | -92.4135 | 2 | E
Castilla León | Burgos | Cuevas de San Clemente | 42.1299 | -3.5686 | 1030.792 | 52 | 22 | 30 | 861 | 169.792 | 2 | E
Castilla León | Burgos | Encío | 42.6678 | -3.0846 | 588.3317 | 45 | 27 | 18 | 861 | -272.6683 | 2 | E
Castilla León | Burgos | Espinosa de Cervera | 41.8963 | -3.4684 | 1030.725 | 107 | 64 | 43 | 861 | 169.725 | 2 | E
Castilla León | Burgos | Espinosa de los Monteros | 43.0769 | -3.5523 | 753.3468 | 2129 | 1199 | 930 | 861 | -107.6532 | 2 | E
Castilla León | Burgos | Espinosa del Camino | 42.4064 | -3.2811 | 894.847 | 33 | 19 | 14 | 861 | 33.847 | 2 | E
Castilla León | Burgos | Estépar | 42.2767 | -3.8985 | 810.9069 | 739 | 432 | 307 | 861 | -50.0931 | 2 | E
Castilla León | Burgos | Fontioso | 41.9426 | -3.739 | 959.9049 | 64 | 33 | 31 | 861 | 98.9049 | 2 | E
Castilla León | Burgos | Frandovínez | 42.3094 | -3.8382 | 823.8157 | 109 | 62 | 47 | 861 | -37.1843 | 2 | E
Castilla León | Burgos | Fresneda de la Sierra Tirón | 42.315 | -3.1351 | 983.1557 | 125 | 80 | 45 | 861 | 122.1557 | 2 | E
Castilla León | Burgos | Fresneña | 42.4143 | -3.1348 | 843.5111 | 107 | 55 | 52 | 861 | -17.4889 | 2 | E
Castilla León | Burgos | Fresnillo de las Dueñas | 41.6469 | -3.6446 | 803.7737 | 460 | 245 | 215 | 861 | -57.2263 | 2 | E
Castilla León | Burgos | Fresno de Río Tirón | 42.4602 | -3.175 | 706.4641 | 200 | 115 | 85 | 861 | -154.5359 | 2 | E
Castilla León | Burgos | Fresno de Rodilla | 42.4201 | -3.4852 | 975.9765 | 47 | 31 | 16 | 861 | 114.9765 | 2 | E
Castilla León | Burgos | Frías | 42.7615 | -3.2944 | 552.6826 | 274 | 148 | 126 | 861 | -308.3174 | 2 | E
Castilla León | Burgos | Fuentebureba | 42.634 | -3.2349 | 679.7742 | 53 | 25 | 28 | 861 | -181.2258 | 2 | E
Castilla León | Burgos | Fuentecén | 41.6286 | -3.8696 | 823.7171 | 252 | 142 | 110 | 861 | -37.2829 | 2 | E
Castilla León | Burgos | Fuentelcésped | 41.5912 | -3.6407 | 891.0616 | 198 | 100 | 98 | 861 | 30.0616 | 2 | E
Castilla León | Burgos | Fuentelisendo | 41.6224 | -3.902 | 829.7731 | 100 | 61 | 39 | 861 | -31.2269 | 2 | E
Castilla León | Burgos | Fuentemolinos | 41.6055 | -3.8498 | 881.0905 | 104 | 64 | 40 | 861 | 20.0905 | 2 | E
Castilla León | Burgos | Fuentenebro | 41.5253 | -3.7537 | 917.0896 | 158 | 94 | 64 | 861 | 56.0896 | 2 | E
Castilla León | Burgos | Fuentespina | 41.6317 | -3.6862 | 824.6624 | 692 | 375 | 317 | 861 | -36.3376 | 2 | E
Castilla León | Burgos | Galbarros | 42.5279 | -3.4379 | 942.7526 | 28 | 22 | 6 | 861 | 81.7526 | 2 | E
Castilla León | Burgos | Gallega (La) | 41.8987 | -3.264 | 1113.472 | 72 | 41 | 31 | 861 | 252.472 | 4 | E
Castilla León | Burgos | Grijalba | 42.4299 | -4.119 | 813.0934 | 128 | 60 | 68 | 861 | -47.9066 | 2 | E
Castilla León | Burgos | Grisaleña | 42.5909 | -3.264 | 743.1436 | 43 | 31 | 12 | 861 | -117.8564 | 2 | E
Castilla León | Burgos | Gumiel de Izán | 41.7734 | -3.6882 | 857.4003 | 643 | 365 | 278 | 861 | -3.5997 | 2 | E
Castilla León | Burgos | Gumiel de Mercado | 41.7561 | -3.8021 | 836.8545 | 413 | 226 | 187 | 861 | -24.1455 | 2 | E
Castilla León | Burgos | Hacinas | 41.9852 | -3.287 | 999.0156 | 179 | 97 | 82 | 861 | 138.0156 | 2 | E
Castilla León | Burgos | Haza | 41.6214 | -3.8295 | 902.7407 | 33 | 19 | 14 | 861 | 41.7407 | 2 | E
Castilla León | Burgos | Hontanas | 42.313 | -4.0459 | 864.0971 | 59 | 35 | 24 | 861 | 3.0971 | 2 | E
Castilla León | Burgos | Hontangas | 41.5827 | -3.7963 | 839.5234 | 123 | 76 | 47 | 861 | -21.4766 | 2 | E
Castilla León | Burgos | Hontoria de la Cantera | 42.1891 | -3.6436 | 942.0605 | 122 | 68 | 54 | 861 | 81.0605 | 2 | E
Castilla León | Burgos | Hontoria de Valdearados | 41.7445 | -3.5202 | 867.0024 | 237 | 153 | 84 | 861 | 6.0024 | 2 | E
Castilla León | Burgos | Hontoria del Pinar | 41.8486 | -3.1623 | 1059.013 | 798 | 452 | 346 | 861 | 198.013 | 2 | E
Castilla León | Burgos | Hormazas (Las) | 42.515 | -3.8961 | 1009.913 | 109 | 61 | 48 | 861 | 148.913 | 2 | E
Castilla León | Burgos | Hornillos del Camino | 42.3383 | -3.9254 | 821.6969 | 63 | 35 | 28 | 861 | -39.3031 | 2 | E
Castilla León | Burgos | Horra (La) | 41.7409 | -3.8753 | 807.9294 | 400 | 209 | 191 | 861 | -53.0706 | 2 | E
Castilla León | Burgos | Hortigüela | 42.0681 | -3.4255 | 937.3899 | 110 | 67 | 43 | 861 | 76.3899 | 2 | E
Castilla León | Burgos | Hoyales de Roa | 41.6589 | -3.863 | 795.561 | 238 | 116 | 122 | 861 | -65.439 | 2 | E
Castilla León | Burgos | Huérmeces | 42.5217 | -3.7716 | 886.0017 | 131 | 67 | 64 | 861 | 25.0017 | 2 | E
Castilla León | Burgos | Huerta de Arriba | 42.1163 | -3.0821 | 1206.336 | 150 | 84 | 66 | 861 | 345.336 | 4 | E
Castilla León | Burgos | Huerta de Rey | 41.8399 | -3.3491 | 991.6105 | 1113 | 594 | 519 | 861 | 130.6105 | 2 | E
Castilla León | Burgos | Humada | 42.6682 | -4.0834 | 954.9947 | 153 | 97 | 56 | 861 | 93.9947 | 2 | E
Castilla León | Burgos | Hurones | 42.4061 | -3.6139 | 915.0182 | 79 | 49 | 30 | 861 | 54.0182 | 2 | E
Castilla León | Burgos | Ibeas de Juarros | 42.3312 | -3.5355 | 932.6844 | 1366 | 753 | 613 | 861 | 71.6844 | 2 | E
Castilla León | Burgos | Ibrillos | 42.4541 | -3.0831 | 739.1857 | 79 | 46 | 33 | 861 | -121.8143 | 2 | E
Castilla León | Burgos | Iglesiarrubia | 41.9743 | -3.8468 | 886.8805 | 53 | 30 | 23 | 861 | 25.8805 | 2 | E
Castilla León | Burgos | Iglesias | 42.298 | -3.99 | 850.6342 | 149 | 88 | 61 | 861 | -10.3658 | 2 | E
Castilla León | Burgos | Isar | 42.3618 | -3.9303 | 835.423 | 381 | 184 | 197 | 861 | -25.577 | 2 | E
Castilla León | Burgos | Itero del Castillo | 42.2894 | -4.2444 | 775.8432 | 102 | 53 | 49 | 861 | -85.1568 | 2 | E
Castilla León | Burgos | Jaramillo de la Fuente | 42.1149 | -3.3127 | 1056.931 | 37 | 21 | 16 | 861 | 195.931 | 2 | E
Castilla León | Burgos | Jaramillo Quemado | 42.0848 | -3.3609 | 975.7737 | 7 | 4 | 3 | 861 | 114.7737 | 2 | E
Castilla León | Burgos | Junta de Traslaloma | 43.0369 | -3.3894 | 674.0426 | 163 | 82 | 81 | 861 | -186.9574 | 2 | E
Castilla León | Burgos | Junta de Villalba de Losa | 42.9354 | -3.0871 | 665.9935 | 119 | 60 | 59 | 861 | -195.0065 | 2 | E
Castilla León | Burgos | Jurisdicción de Lara | 42.1347 | -3.4497 | 991.6866 | 51 | 28 | 23 | 861 | 130.6866 | 2 | E
Castilla León | Burgos | Jurisdicción de San Zadornil | 42.8414 | -3.1577 | 645.5733 | 93 | 48 | 45 | 861 | -215.4267 | 2 | E
Castilla León | Burgos | Lerma | 42.0258 | -3.756 | 861.3351 | 2836 | 1396 | 1440 | 861 | 0.3351 | 2 | E
Castilla León | Burgos | Llano de Bureba | 42.6244 | -3.4591 | 643.2963 | 69 | 39 | 30 | 861 | -217.7037 | 2 | E
Castilla León | Burgos | Madrigal del Monte | 42.1445 | -3.6755 | 936.2405 | 188 | 111 | 77 | 861 | 75.2405 | 2 | E
Castilla León | Burgos | Madrigalejo del Monte | 42.1246 | -3.7255 | 893.5258 | 185 | 113 | 72 | 861 | 32.5258 | 2 | E
Castilla León | Burgos | Mahamud | 42.1199 | -3.9408 | 829.49 | 146 | 79 | 67 | 861 | -31.51 | 2 | E
Castilla León | Burgos | Mambrilla de Castrejón | 41.6671 | -3.9847 | 825.6786 | 114 | 61 | 53 | 861 | -35.3214 | 2 | E
Castilla León | Burgos | Mambrillas de Lara | 42.0944 | -3.4617 | 991.4476 | 54 | 32 | 22 | 861 | 130.4476 | 2 | E
Castilla León | Burgos | Mamolar | 41.9269 | -3.3619 | 1087.678 | 41 | 23 | 18 | 861 | 226.678 | 4 | E
Castilla León | Burgos | Manciles | 42.4558 | -3.9443 | 883.8896 | 31 | 19 | 12 | 861 | 22.8896 | 2 | E
Castilla León | Burgos | Mazuela | 42.2067 | -3.9182 | 823.2963 | 72 | 39 | 33 | 861 | -37.7037 | 2 | E
Castilla León | Burgos | Mecerreyes | 42.0954 | -3.5737 | 988.3194 | 276 | 145 | 131 | 861 | 127.3194 | 2 | E
Castilla León | Burgos | Medina de Pomar | 42.9284 | -3.4872 | 600.9326 | 6321 | 3339 | 2982 | 861 | -260.0674 | 2 | E
Castilla León | Burgos | Melgar de Fernamental | 42.4035 | -4.2445 | 804.4712 | 1866 | 998 | 868 | 861 | -56.5288 | 2 | E
Castilla León | Burgos | Merindad de Cuesta-Urria | 42.9 | -3.3917 | 914.2464 | 452 | 246 | 206 | 861 | 53.2464 | 2 | E
Castilla León | Burgos | Merindad de Montija | 43.0921 | -3.434 | 739.4695 | 853 | 485 | 368 | 861 | -121.5305 | 2 | E
Castilla León | Burgos | Merindad de Río Ubierna | 42.6167 | -3.65 | 965.3793 | 1406 | 781 | 625 | 861 | 104.3793 | 2 | E
Castilla León | Burgos | Merindad de Sotoscueva | 43.0588 | -3.642 | 760.6615 | 495 | 282 | 213 | 861 | -100.3385 | 2 | E
Castilla León | Burgos | Merindad de Valdeporres | 43.0206 | -3.7686 | 754.3774 | 467 | 247 | 220 | 861 | -106.6226 | 2 | E
Castilla León | Burgos | Merindad de Valdivielso | 42.82 | -3.536 | 594.3845 | 442 | 249 | 193 | 861 | -266.6155 | 2 | E
Castilla León | Burgos | Milagros | 41.5755 | -3.6992 | 848.9799 | 501 | 273 | 228 | 861 | -12.0201 | 2 | E
Castilla León | Burgos | Miranda de Ebro | 42.6873 | -2.9476 | 465.1602 | 39264 | 19839 | 19425 | 861 | -395.8398 | 2 | E
Castilla León | Burgos | Miraveche | 42.6747 | -3.1996 | 804.4718 | 94 | 54 | 40 | 861 | -56.5282 | 2 | E
Castilla León | Burgos | Modúbar de la Emparedada | 42.2601 | -3.6599 | 887.0018 | 472 | 266 | 206 | 861 | 26.0018 | 2 | E
Castilla León | Burgos | Monasterio de la Sierra | 42.0513 | -3.1936 | 1169.284 | 48 | 29 | 19 | 861 | 308.284 | 4 | E
Castilla León | Burgos | Monasterio de Rodilla | 42.4577 | -3.4689 | 877.2269 | 200 | 111 | 89 | 861 | 16.2269 | 2 | E
Castilla León | Burgos | Moncalvillo | 41.9552 | -3.1993 | 1049.716 | 106 | 65 | 41 | 861 | 188.716 | 2 | E
Castilla León | Burgos | Monterrubio de la Demanda | 42.1481 | -3.1126 | 1209.271 | 78 | 45 | 33 | 861 | 348.271 | 4 | E
Castilla León | Burgos | Montorio | 42.5847 | -3.7766 | 945.1601 | 200 | 109 | 91 | 861 | 84.1601 | 2 | E
Castilla León | Burgos | Moradillo de Roa | 41.552 | -3.7919 | 919.9839 | 193 | 105 | 88 | 861 | 58.9839 | 2 | E
Castilla León | Burgos | Nava de Roa | 41.6138 | -3.9652 | 785.074 | 248 | 129 | 119 | 861 | -75.926 | 2 | E
Castilla León | Burgos | Navas de Bureba | 42.6824 | -3.3268 | 764.6017 | 44 | 20 | 24 | 861 | -96.3983 | 2 | E
Castilla León | Burgos | Nebreda | 41.9686 | -3.6339 | 916.8637 | 84 | 55 | 29 | 861 | 55.8637 | 2 | E
Castilla León | Burgos | Neila | 42.0598 | -2.9972 | 1180.486 | 204 | 112 | 92 | 861 | 319.486 | 4 | E
Castilla León | Burgos | Olmedillo de Roa | 41.7832 | -3.934 | 840.8633 | 206 | 112 | 94 | 861 | -20.1367 | 2 | E
Castilla León | Burgos | Olmillos de Muñó | 42.2026 | -3.9403 | 807.4762 | 45 | 26 | 19 | 861 | -53.5238 | 2 | E
Castilla León | Burgos | Oña | 42.7348 | -3.4141 | 585.5073 | 1256 | 650 | 606 | 861 | -275.4927 | 2 | E
Castilla León | Burgos | Oquillas | 41.8317 | -3.7037 | 913.3432 | 64 | 35 | 29 | 861 | 52.3432 | 2 | E
Castilla León | Burgos | Orbaneja Riopico | 42.3602 | -3.5836 | 911.2252 | 220 | 125 | 95 | 861 | 50.2252 | 2 | E
Castilla León | Burgos | Padilla de Abajo | 42.4078 | -4.1767 | 798.9708 | 90 | 55 | 35 | 861 | -62.0292 | 2 | E
Castilla León | Burgos | Padilla de Arriba | 42.4382 | -4.1948 | 830.7649 | 84 | 54 | 30 | 861 | -30.2351 | 2 | E
Castilla León | Burgos | Padrones de Bureba | 42.7049 | -3.5321 | 781.8212 | 45 | 26 | 19 | 861 | -79.1788 | 2 | E
Castilla León | Burgos | Palacios de la Sierra | 41.9636 | -3.1263 | 1065.092 | 858 | 446 | 412 | 861 | 204.092 | 4 | E
Castilla León | Burgos | Palacios de Riopisuerga | 42.3438 | -4.257 | 777.4734 | 35 | 17 | 18 | 861 | -83.5266 | 2 | E
Castilla León | Burgos | Palazuelos de la Sierra | 42.2118 | -3.4599 | 1107.045 | 67 | 40 | 27 | 861 | 246.045 | 4 | E
Castilla León | Burgos | Palazuelos de Muñó | 42.1965 | -3.9884 | 786.5093 | 60 | 34 | 26 | 861 | -74.4907 | 2 | E
Castilla León | Burgos | Pampliega | 42.2059 | -3.9876 | 807.5865 | 381 | 199 | 182 | 861 | -53.4135 | 2 | E
Castilla León | Burgos | Pancorbo | 42.6352 | -3.1106 | 631.5779 | 538 | 292 | 246 | 861 | -229.4221 | 2 | E
Castilla León | Burgos | Pardilla | 41.5506 | -3.7102 | 883.9958 | 130 | 73 | 57 | 861 | 22.9958 | 2 | E
Castilla León | Burgos | Partido de la Sierra en Tobalina | 42.7167 | -3.2333 | 919.4133 | 85 | 50 | 35 | 861 | 58.4133 | 2 | E
Castilla León | Burgos | Pedrosa de Duero | 41.7118 | -3.9871 | 840.3677 | 521 | 303 | 218 | 861 | -20.6323 | 2 | E
Castilla León | Burgos | Pedrosa de Río Úrbel | 42.4097 | -3.8213 | 844.2335 | 257 | 156 | 101 | 861 | -16.7665 | 2 | E
Castilla León | Burgos | Pedrosa del Páramo | 42.4422 | -3.9728 | 943.9882 | 89 | 49 | 40 | 861 | 82.9882 | 2 | E
Castilla León | Burgos | Pedrosa del Príncipe | 42.2492 | -4.1989 | 772.689 | 183 | 95 | 88 | 861 | -88.311 | 2 | E
Castilla León | Burgos | Peñaranda de Duero | 41.6888 | -3.4803 | 863.9903 | 578 | 299 | 279 | 861 | 2.9903 | 2 | E
Castilla León | Burgos | Peral de Arlanza | 42.076 | -4.0775 | 774.4771 | 167 | 92 | 75 | 861 | -86.5229 | 2 | E
Castilla León | Burgos | Piérnigas | 42.5901 | -3.4128 | 742.1521 | 52 | 34 | 18 | 861 | -118.8479 | 2 | E
Castilla León | Burgos | Pineda de la Sierra | 42.216 | -3.2974 | 1207.499 | 113 | 64 | 49 | 861 | 346.499 | 4 | E
Castilla León | Burgos | Pineda Trasmonte | 41.9088 | -3.6956 | 951.4017 | 146 | 87 | 59 | 861 | 90.4017 | 2 | E
Castilla León | Burgos | Pinilla de los Barruecos | 41.9189 | -3.3052 | 1078.882 | 109 | 61 | 48 | 861 | 217.882 | 4 | E
Castilla León | Burgos | Pinilla de los Moros | 42.068 | -3.3273 | 972.2211 | 42 | 27 | 15 | 861 | 111.2211 | 2 | E
Castilla León | Burgos | Pinilla Trasmonte | 41.8735 | -3.62 | 935.5198 | 198 | 112 | 86 | 861 | 74.5198 | 2 | E
Castilla León | Burgos | Poza de la Sal | 42.6654 | -3.5012 | 756.3673 | 338 | 163 | 175 | 861 | -104.6327 | 2 | E
Castilla León | Burgos | Prádanos de Bureba | 42.5023 | -3.3476 | 757.1823 | 55 | 36 | 19 | 861 | -103.8177 | 2 | E
Castilla León | Burgos | Pradoluengo | 42.3237 | -3.2008 | 967.4692 | 1471 | 724 | 747 | 861 | 106.4692 | 2 | E
Castilla León | Burgos | Presencio | 42.1868 | -3.902 | 812.668 | 213 | 119 | 94 | 861 | -48.332 | 2 | E
Castilla León | Burgos | Puebla de Arganzón (La) | 42.7663 | -2.8315 | 481.9095 | 529 | 285 | 244 | 861 | -379.0905 | 2 | E
Castilla León | Burgos | Puentedura | 42.0417 | -3.583 | 863.5676 | 116 | 71 | 45 | 861 | 2.5676 | 2 | E
Castilla León | Burgos | Quemada | 41.7004 | -3.5749 | 845.9969 | 263 | 159 | 104 | 861 | -15.0031 | 2 | E
Castilla León | Burgos | Quintana del Pidio | 41.7596 | -3.7516 | 845.543 | 183 | 93 | 90 | 861 | -15.457 | 2 | E
Castilla León | Burgos | Quintanabureba | 42.5869 | -3.3667 | 685.0708 | 38 | 21 | 17 | 861 | -175.9292 | 2 | E
Castilla León | Burgos | Quintanaélez | 42.6687 | -3.2992 | 706.2351 | 75 | 41 | 34 | 861 | -154.7649 | 2 | E
Castilla León | Burgos | Quintanaortuño | 42.4499 | -3.6838 | 866.8036 | 233 | 127 | 106 | 861 | 5.8036 | 2 | E
Castilla León | Burgos | Quintanapalla | 42.4083 | -3.5342 | 926.6073 | 125 | 70 | 55 | 861 | 65.6073 | 2 | E
Castilla León | Burgos | Quintanar de la Sierra | 41.9813 | -3.0407 | 1123.957 | 2053 | 1061 | 992 | 861 | 262.957 | 4 | E
Castilla León | Burgos | Quintanavides | 42.4814 | -3.425 | 821.1276 | 102 | 56 | 46 | 861 | -39.8724 | 2 | E
Castilla León | Burgos | Quintanilla de la Mata | 41.9886 | -3.7678 | 879.5328 | 147 | 82 | 65 | 861 | 18.5328 | 2 | E
Castilla León | Burgos | Quintanilla del Agua y Tordueles | 42.0411 | -3.652 | 886.2692 | 546 | 284 | 262 | 861 | 25.2692 | 2 | E
Castilla León | Burgos | Quintanilla del Coco | 41.9792 | -3.5167 | 944.5446 | 87 | 45 | 42 | 861 | 83.5446 | 2 | E
Castilla León | Burgos | Quintanilla San García | 42.5492 | -3.1939 | 728.1328 | 101 | 56 | 45 | 861 | -132.8672 | 2 | E
Castilla León | Burgos | Quintanilla Vivar | 42.4148 | -3.6905 | 847.6979 | 741 | 386 | 355 | 861 | -13.3021 | 2 | E
Castilla León | Burgos | Quintanillas (Las) | 42.3726 | -3.844 | 845.5656 | 396 | 218 | 178 | 861 | -15.4344 | 2 | E
Castilla León | Burgos | Rabanera del Pinar | 41.8927 | -3.1942 | 1089.831 | 138 | 78 | 60 | 861 | 228.831 | 4 | E
Castilla León | Burgos | Rábanos | 42.3198 | -3.2701 | 1169.908 | 94 | 53 | 41 | 861 | 308.908 | 4 | E
Castilla León | Burgos | Rabé de las Calzadas | 42.3402 | -3.8342 | 828.6588 | 213 | 107 | 106 | 861 | -32.3412 | 2 | E
Castilla León | Burgos | Rebolledo de la Torre | 42.6872 | -4.2273 | 946.585 | 144 | 75 | 69 | 861 | 85.585 | 2 | E
Castilla León | Burgos | Redecilla del Camino | 42.4382 | -3.0651 | 742.664 | 133 | 76 | 57 | 861 | -118.336 | 2 | E
Castilla León | Burgos | Redecilla del Campo | 42.4668 | -3.1152 | 744.6154 | 75 | 42 | 33 | 861 | -116.3846 | 2 | E
Castilla León | Burgos | Regumiel de la Sierra | 41.9559 | -2.9878 | 1119.525 | 433 | 220 | 213 | 861 | 258.525 | 4 | E
Castilla León | Burgos | Reinoso | 42.5113 | -3.382 | 857.253 | 15 | 11 | 4 | 861 | -3.747 | 2 | E
Castilla León | Burgos | Retuerta | 42.0299 | -3.5077 | 898.2924 | 66 | 41 | 25 | 861 | 37.2924 | 2 | E
Castilla León | Burgos | Revilla del Campo | 42.2115 | -3.5374 | 943.8928 | 119 | 68 | 51 | 861 | 82.8928 | 2 | E
Castilla León | Burgos | Revilla Vallejera | 42.1472 | -4.1342 | 790.5965 | 87 | 54 | 33 | 861 | -70.4035 | 2 | E
Castilla León | Burgos | Revilla y Ahedo (La) | 41.9983 | -3.3519 | 1016.2 | 143 | 79 | 64 | 861 | 155.2 | 2 | E
Castilla León | Burgos | Revillarruz | 42.2308 | -3.6538 | 887.4633 | 443 | 234 | 209 | 861 | 26.4633 | 2 | E
Castilla León | Burgos | Rezmondo | 42.516 | -4.2386 | 829.0405 | 20 | 9 | 11 | 861 | -31.9595 | 2 | E
Castilla León | Burgos | Riocavado de la Sierra | 42.1522 | -3.1982 | 1138.1 | 60 | 36 | 24 | 861 | 277.1 | 4 | E
Castilla León | Burgos | Roa | 41.6971 | -3.928 | 816.1801 | 2495 | 1303 | 1192 | 861 | -44.8199 | 2 | E
Castilla León | Burgos | Rojas | 42.5777 | -3.4409 | 722.4857 | 81 | 50 | 31 | 861 | -138.5143 | 2 | E
Castilla León | Burgos | Royuela de Río Franco | 41.9968 | -3.9569 | 836.2991 | 244 | 140 | 104 | 861 | -24.7009 | 2 | E
Castilla León | Burgos | Rubena | 42.3878 | -3.5743 | 907.232 | 200 | 113 | 87 | 861 | 46.232 | 2 | E
Castilla León | Burgos | Rublacedo de Abajo | 42.5532 | -3.5022 | 791.6646 | 34 | 20 | 14 | 861 | -69.3354 | 2 | E
Castilla León | Burgos | Rucandio | 42.7517 | -3.5425 | 814.6119 | 85 | 44 | 41 | 861 | -46.3881 | 2 | E
Castilla León | Burgos | Salas de Bureba | 42.6919 | -3.474 | 636.4282 | 138 | 81 | 57 | 861 | -224.5718 | 2 | E
Castilla León | Burgos | Salas de los Infantes | 42.0233 | -3.2864 | 955.1323 | 2140 | 1107 | 1033 | 861 | 94.1323 | 2 | E
Castilla León | Burgos | Saldaña de Burgos | 42.2593 | -3.6977 | 865.5466 | 185 | 104 | 81 | 861 | 4.5466 | 2 | E
Castilla León | Burgos | Salinillas de Bureba | 42.5532 | -3.3867 | 864.7104 | 51 | 32 | 19 | 861 | 3.7104 | 2 | E
Castilla León | Burgos | San Adrián de Juarros | 42.2742 | -3.4751 | 1046.845 | 67 | 38 | 29 | 861 | 185.845 | 2 | E
Castilla León | Burgos | San Juan del Monte | 41.6844 | -3.5211 | 840.6755 | 148 | 80 | 68 | 861 | -20.3245 | 2 | E
Castilla León | Burgos | San Mamés de Burgos | 42.3374 | -3.7941 | 839.3281 | 291 | 161 | 130 | 861 | -21.6719 | 2 | E
Castilla León | Burgos | San Martín de Rubiales | 41.6426 | -3.9935 | 807.8439 | 190 | 111 | 79 | 861 | -53.1561 | 2 | E
Castilla León | Burgos | San Millán de Lara | 42.1365 | -3.3458 | 1091.387 | 75 | 53 | 22 | 861 | 230.387 | 4 | E
Castilla León | Burgos | San Vicente del Valle | 42.3372 | -3.1622 | 959.6901 | 37 | 22 | 15 | 861 | 98.6901 | 2 | E
Castilla León | Burgos | Santa Cecilia | 42.0522 | -3.8032 | 838.1049 | 105 | 64 | 41 | 861 | -22.8951 | 2 | E
Castilla León | Burgos | Santa Cruz de la Salceda | 41.5948 | -3.5948 | 877.335 | 170 | 100 | 70 | 861 | 16.335 | 2 | E
Castilla León | Burgos | Santa Cruz del Valle Urbión | 42.3029 | -3.2219 | 966.4688 | 101 | 61 | 40 | 861 | 105.4688 | 2 | E
Castilla León | Burgos | Santa Gadea del Cid | 42.7154 | -3.0592 | 504.1093 | 156 | 86 | 70 | 861 | -356.8907 | 2 | E
Castilla León | Burgos | Santa Inés | 42.0395 | -3.7027 | 855.8006 | 154 | 84 | 70 | 861 | -5.1994 | 2 | E
Castilla León | Burgos | Santa María del Campo | 42.1322 | -3.9744 | 820.0243 | 700 | 377 | 323 | 861 | -40.9757 | 2 | E
Castilla León | Burgos | Santa María del Invierno | 42.4428 | -3.4377 | 856.8571 | 64 | 45 | 19 | 861 | -4.1429 | 2 | E
Castilla León | Burgos | Santa María del Mercadillo | 41.8599 | -3.559 | 961.0493 | 150 | 89 | 61 | 861 | 100.0493 | 2 | E
Castilla León | Burgos | Santa María Rivarredonda | 42.6401 | -3.18 | 687.293 | 113 | 67 | 46 | 861 | -173.707 | 2 | E
Castilla León | Burgos | Santa Olalla de Bureba | 42.4762 | -3.4409 | 842.1753 | 39 | 26 | 13 | 861 | -18.8247 | 2 | E
Castilla León | Burgos | Santibáñez de Esgueva | 41.8335 | -3.7589 | 916.1117 | 126 | 66 | 60 | 861 | 55.1117 | 2 | E
Castilla León | Burgos | Santibáñez del Val | 41.9741 | -3.4806 | 940.0613 | 65 | 37 | 28 | 861 | 79.0613 | 2 | E
Castilla León | Burgos | Santo Domingo de Silos | 41.9624 | -3.4197 | 1003.193 | 319 | 197 | 122 | 861 | 142.193 | 2 | E
Castilla León | Burgos | Sargentes de la Lora | 42.7692 | -3.8728 | 1016.58 | 151 | 85 | 66 | 861 | 155.58 | 2 | E
Castilla León | Burgos | Sarracín | 42.2575 | -3.6854 | 861.6798 | 298 | 165 | 133 | 861 | 0.6798 | 2 | E
Castilla León | Burgos | Sasamón | 42.4178 | -4.0435 | 822.8265 | 1207 | 672 | 535 | 861 | -38.1735 | 2 | E
Castilla León | Burgos | Sequera de Haza (La) | 41.5636 | -3.8172 | 865.857 | 37 | 24 | 13 | 861 | 4.857 | 2 | E
Castilla León | Burgos | Solarana | 41.97 | -3.6601 | 903.6647 | 107 | 57 | 50 | 861 | 42.6647 | 2 | E
Castilla León | Burgos | Sordillos | 42.4618 | -4.1071 | 820.5914 | 33 | 20 | 13 | 861 | -40.4086 | 2 | E
Castilla León | Burgos | Sotillo de la Ribera | 41.7769 | -3.8261 | 846.7383 | 588 | 331 | 257 | 861 | -14.2617 | 2 | E
Castilla León | Burgos | Sotragero | 42.41 | -3.7132 | 848.6204 | 254 | 138 | 116 | 861 | -12.3796 | 2 | E
Castilla León | Burgos | Sotresgudo | 42.5783 | -4.1772 | 867.8129 | 543 | 315 | 228 | 861 | 6.8129 | 2 | E
Castilla León | Burgos | Susinos del Páramo | 42.4712 | -3.9251 | 891.6351 | 118 | 74 | 44 | 861 | 30.6351 | 2 | E
Castilla León | Burgos | Tamarón | 42.2727 | -3.991 | 819.7283 | 47 | 28 | 19 | 861 | -41.2717 | 2 | E
Castilla León | Burgos | Tardajos | 42.3473 | -3.8194 | 820.7985 | 843 | 452 | 391 | 861 | -40.2015 | 2 | E
Castilla León | Burgos | Tejada | 41.9524 | -3.5361 | 1088.137 | 40 | 24 | 16 | 861 | 227.137 | 4 | E
Castilla León | Burgos | Terradillos de Esgueva | 41.8192 | -3.8429 | 871.492 | 113 | 59 | 54 | 861 | 10.492 | 2 | E
Castilla León | Burgos | Tinieblas de la Sierra | 42.1726 | -3.3633 | 1117.56 | 43 | 24 | 19 | 861 | 256.56 | 4 | E
Castilla León | Burgos | Tobar | 42.4839 | -3.9386 | 881.2235 | 32 | 20 | 12 | 861 | 20.2235 | 2 | E
Castilla León | Burgos | Tordómar | 42.0459 | -3.8647 | 810.6567 | 371 | 210 | 161 | 861 | -50.3433 | 2 | E
Castilla León | Burgos | Torrecilla del Monte | 42.0939 | -3.6943 | 940.4993 | 75 | 39 | 36 | 861 | 79.4993 | 2 | E
Castilla León | Burgos | Torregalindo | 41.5822 | -3.7536 | 837.1947 | 149 | 88 | 61 | 861 | -23.8053 | 2 | E
Castilla León | Burgos | Torrelara | 42.1661 | -3.5165 | 994.3602 | 24 | 15 | 9 | 861 | 133.3602 | 2 | E
Castilla León | Burgos | Torrepadre | 42.0436 | -3.937 | 804.0082 | 86 | 53 | 33 | 861 | -56.9918 | 2 | E
Castilla León | Burgos | Torresandino | 41.8295 | -3.91 | 855.1797 | 740 | 398 | 342 | 861 | -5.8203 | 2 | E
Castilla León | Burgos | Tórtoles de Esgueva | 41.8165 | -4.0209 | 847.5756 | 506 | 262 | 244 | 861 | -13.4244 | 2 | E
Castilla León | Burgos | Tosantos | 42.4139 | -3.2435 | 821.4364 | 53 | 30 | 23 | 861 | -39.5636 | 2 | E
Castilla León | Burgos | Trespaderne | 42.8019 | -3.3915 | 553.7908 | 1131 | 607 | 524 | 861 | -307.2092 | 2 | E
Castilla León | Burgos | Tubilla del Agua | 42.7091 | -3.8036 | 765.2631 | 176 | 102 | 74 | 861 | -95.7369 | 2 | E
Castilla León | Burgos | Tubilla del Lago | 41.8015 | -3.5867 | 890.4365 | 154 | 90 | 64 | 861 | 29.4365 | 2 | E
Castilla León | Burgos | Úrbel del Castillo | 42.62 | -3.8437 | 939.2537 | 96 | 58 | 38 | 861 | 78.2537 | 2 | E
Castilla León | Burgos | Vadocondes | 41.6394 | -3.5737 | 811.2837 | 415 | 224 | 191 | 861 | -49.7163 | 2 | E
Castilla León | Burgos | Valdeande | 41.8343 | -3.5278 | 953.6688 | 119 | 73 | 46 | 861 | 92.6688 | 2 | E
Castilla León | Burgos | Valdezate | 41.6016 | -3.9306 | 819.2969 | 155 | 80 | 75 | 861 | -41.7031 | 2 | E
Castilla León | Burgos | Valdorros | 42.1722 | -3.7089 | 902.2606 | 280 | 155 | 125 | 861 | 41.2606 | 2 | E
Castilla León | Burgos | Vallarta de Bureba | 42.5883 | -3.2049 | 716.6888 | 50 | 29 | 21 | 861 | -144.3112 | 2 | E
Castilla León | Burgos | Valle de las Navas | 42.4581 | -3.6383 | 880.0316 | 624 | 347 | 277 | 861 | 19.0316 | 2 | E
Castilla León | Burgos | Valle de Losa | 42.9867 | -3.2192 | 697.9474 | 622 | 368 | 254 | 861 | -163.0526 | 2 | E
Castilla León | Burgos | Valle de Manzanedo | 42.8989 | -3.6907 | 620.3103 | 131 | 69 | 62 | 861 | -240.6897 | 2 | E
Castilla León | Burgos | Valle de Mena | 43.1 | -3.2833 | 316.4509 | 3926 | 2008 | 1918 | 861 | -544.5491 | 2 | E
Castilla León | Burgos | Valle de Oca | 42.4333 | -3.3167 | 861.2545 | 192 | 108 | 84 | 861 | 0.2545 | 2 | E
Castilla León | Burgos | Valle de Santibáñez | 42.4827 | -3.8225 | 956.8112 | 561 | 312 | 249 | 861 | 95.8112 | 2 | E
Castilla León | Burgos | Valle de Sedano | 42.7154 | -3.7496 | 758.8844 | 504 | 288 | 216 | 861 | -102.1156 | 2 | E
Castilla León | Burgos | Valle de Tobalina | 42.792 | -3.271 | 551.9635 | 1023 | 542 | 481 | 861 | -309.0365 | 2 | E
Castilla León | Burgos | Valle de Valdebezana | 42.9706 | -3.7858 | 837.9944 | 613 | 335 | 278 | 861 | -23.0056 | 2 | E
Castilla León | Burgos | Valle de Valdelaguna | 42.1155 | -3.1456 | 1153.362 | 207 | 128 | 79 | 861 | 292.362 | 4 | E
Castilla León | Burgos | Valle de Valdelucio | 42.7182 | -4.0923 | 956.92 | 347 | 183 | 164 | 861 | 95.92 | 2 | E
Castilla León | Burgos | Valle de Zamanzas | 42.8533 | -3.7497 | 732.0581 | 69 | 38 | 31 | 861 | -128.9419 | 2 | E
Castilla León | Burgos | Vallejera | 42.1822 | -4.1514 | 809.662 | 48 | 30 | 18 | 861 | -51.338 | 2 | E
Castilla León | Burgos | Valles de Palenzuela | 42.1195 | -4.0766 | 800.1052 | 90 | 48 | 42 | 861 | -60.8948 | 2 | E
Castilla León | Burgos | Valluércanes | 42.573 | -3.119 | 702.7288 | 90 | 53 | 37 | 861 | -158.2712 | 2 | E
Castilla León | Burgos | Valmala | 42.3053 | -3.2551 | 992.0233 | 32 | 16 | 16 | 861 | 131.0233 | 2 | E
Castilla León | Burgos | Vid de Bureba (La) | 42.6309 | -3.3007 | 695.98 | 32 | 17 | 15 | 861 | -165.02 | 2 | E
Castilla León | Burgos | Vid y Barrios (La) | 41.6297 | -3.4905 | 821.0573 | 276 | 159 | 117 | 861 | -39.9427 | 2 | E
Castilla León | Burgos | Vileña | 42.6221 | -3.3235 | 664.5483 | 33 | 20 | 13 | 861 | -196.4517 | 2 | E
Castilla León | Burgos | Villadiego | 42.5157 | -4.0101 | 839.8806 | 1764 | 954 | 810 | 861 | -21.1194 | 2 | E
Castilla León | Burgos | Villaescusa de Roa | 41.7278 | -4.017 | 897.6312 | 153 | 85 | 68 | 861 | 36.6312 | 2 | E
Castilla León | Burgos | Villaescusa la Sombría | 42.4152 | -3.419 | 905.8726 | 66 | 45 | 21 | 861 | 44.8726 | 2 | E
Castilla León | Burgos | Villaespasa | 42.099 | -3.4023 | 960.8056 | 19 | 9 | 10 | 861 | 99.8056 | 2 | E
Castilla León | Burgos | Villafranca Montes de Oca | 42.3865 | -3.3093 | 957.1002 | 140 | 78 | 62 | 861 | 96.1002 | 2 | E
Castilla León | Burgos | Villafruela | 41.9165 | -3.9133 | 909.7965 | 236 | 136 | 100 | 861 | 48.7965 | 2 | E
Castilla León | Burgos | Villagalijo | 42.3486 | -3.1919 | 896.4912 | 76 | 49 | 27 | 861 | 35.4912 | 2 | E
Castilla León | Burgos | Villagonzalo Pedernales | 42.3013 | -3.7364 | 901.259 | 1529 | 825 | 704 | 861 | 40.259 | 2 | E
Castilla León | Burgos | Villahoz | 42.0769 | -3.9125 | 825.1154 | 361 | 190 | 171 | 861 | -35.8846 | 2 | E
Castilla León | Burgos | Villalba de Duero | 41.6824 | -3.7453 | 812.4379 | 680 | 359 | 321 | 861 | -48.5621 | 2 | E
Castilla León | Burgos | Villalbilla de Burgos | 42.3471 | -3.7793 | 840.6373 | 946 | 523 | 423 | 861 | -20.3627 | 2 | E
Castilla León | Burgos | Villalbilla de Gumiel | 41.8064 | -3.6263 | 912.6685 | 110 | 68 | 42 | 861 | 51.6685 | 2 | E
Castilla León | Burgos | Villaldemiro | 42.2471 | -3.9847 | 808.5146 | 74 | 41 | 33 | 861 | -52.4854 | 2 | E
Castilla León | Burgos | Villalmanzo | 42.0484 | -3.7416 | 856.2233 | 431 | 224 | 207 | 861 | -4.7767 | 2 | E
Castilla León | Burgos | Villamayor de los Montes | 42.1058 | -3.7663 | 886.0144 | 212 | 109 | 103 | 861 | 25.0144 | 2 | E
Castilla León | Burgos | Villamayor de Treviño | 42.4595 | -4.12 | 820.1368 | 101 | 56 | 45 | 861 | -40.8632 | 2 | E
Castilla León | Burgos | Villambistia | 42.4063 | -3.2622 | 853.298 | 54 | 31 | 23 | 861 | -7.702 | 2 | E
Castilla León | Burgos | Villamedianilla | 42.1606 | -4.1464 | 799.8643 | 19 | 10 | 9 | 861 | -61.1357 | 2 | E
Castilla León | Burgos | Villamiel de la Sierra | 42.1916 | -3.4176 | 1149.774 | 35 | 20 | 15 | 861 | 288.774 | 4 | E
Castilla León | Burgos | Villangómez | 42.1788 | -3.7762 | 845.0154 | 261 | 158 | 103 | 861 | -15.9846 | 2 | E
Castilla León | Burgos | Villanueva de Argaño | 42.3799 | -3.933 | 837.6054 | 117 | 70 | 47 | 861 | -23.3946 | 2 | E
Castilla León | Burgos | Villanueva de Carazo | 41.9832 | -3.3245 | 1059.717 | 35 | 19 | 16 | 861 | 198.717 | 2 | E
Castilla León | Burgos | Villanueva de Gumiel | 41.7372 | -3.6263 | 844.9825 | 281 | 149 | 132 | 861 | -16.0175 | 2 | E
Castilla León | Burgos | Villanueva de Teba | 42.6491 | -3.1626 | 722.023 | 49 | 32 | 17 | 861 | -138.977 | 2 | E
Castilla León | Burgos | Villaquirán de la Puebla | 42.2832 | -4.1016 | 812.8803 | 52 | 29 | 23 | 861 | -48.1197 | 2 | E
Castilla León | Burgos | Villaquirán de los Infantes | 42.2272 | -4.0085 | 814.3567 | 171 | 91 | 80 | 861 | -46.6433 | 2 | E
Castilla León | Burgos | Villarcayo de Merindad de Castilla la Vieja | 42.9383 | -3.573 | 598.8633 | 4820 | 2542 | 2278 | 861 | -262.1367 | 2 | E
Castilla León | Burgos | Villariezo | 42.2696 | -3.733 | 862.4636 | 512 | 290 | 222 | 861 | 1.4636 | 2 | E
Castilla León | Burgos | Villasandino | 42.3723 | -4.1091 | 792.2771 | 223 | 129 | 94 | 861 | -68.7229 | 2 | E
Castilla León | Burgos | Villasur de Herreros | 42.3082 | -3.395 | 1030.04 | 290 | 163 | 127 | 861 | 169.04 | 2 | E
Castilla León | Burgos | Villatuelda | 41.8151 | -3.8822 | 858.7932 | 52 | 31 | 21 | 861 | -2.2068 | 2 | E
Castilla León | Burgos | Villaverde-Mogina | 42.1601 | -4.0508 | 773.155 | 98 | 60 | 38 | 861 | -87.845 | 2 | E
Castilla León | Burgos | Villaverde del Monte | 42.1607 | -3.8145 | 848.5208 | 169 | 96 | 73 | 861 | -12.4792 | 2 | E
Castilla León | Burgos | Villayerno Morquillas | 42.3955 | -3.6396 | 911.3355 | 215 | 126 | 89 | 861 | 50.3355 | 2 | E
Castilla León | Burgos | Villazopeque | 42.1989 | -4.0164 | 782.1231 | 68 | 41 | 27 | 861 | -78.8769 | 2 | E
Castilla León | Burgos | Villegas | 42.4675 | -4.0172 | 823 | 99 | 58 | 41 | 861 | -38 | 2 | E
Castilla León | Burgos | Villoruebo | 42.1685 | -3.4416 | 1121.721 | 59 | 39 | 20 | 861 | 260.721 | 4 | E
Castilla León | Burgos | Viloria de Rioja | 42.4258 | -3.1004 | 797.8878 | 50 | 28 | 22 | 861 | -63.1122 | 2 | E
Castilla León | Burgos | Vilviestre del Pinar | 41.9522 | -3.0781 | 1125.399 | 743 | 413 | 330 | 861 | 264.399 | 4 | E
Castilla León | Burgos | Vizcaínos | 42.1016 | -3.2671 | 1025.813 | 49 | 31 | 18 | 861 | 164.813 | 2 | E
Castilla León | Burgos | Zael | 42.1097 | -3.8239 | 843.672 | 117 | 62 | 55 | 861 | -17.328 | 2 | E
Castilla León | Burgos | Zarzosa de Río Pisuerga | 42.5362 | -4.2688 | 821.7172 | 38 | 24 | 14 | 861 | -39.2828 | 2 | E
Castilla León | Burgos | Zazuar | 41.6959 | -3.5551 | 839.9166 | 255 | 136 | 119 | 861 | -21.0834 | 2 | E
Castilla León | Burgos | Zuñeda | 42.6045 | -3.2264 | 719.7062 | 60 | 35 | 25 | 861 | -141.2938 | 2 | E
Extremadura | Cáceres | Abadía | 40.26 | -5.9771 | 452.6463 | 325 | 175 | 150 | 385 | 67.6463 | 2 | C
Extremadura | Cáceres | Abertura | 39.2439 | -5.8147 | 401.0113 | 454 | 233 | 221 | 385 | 16.0113 | 2 | C
Extremadura | Cáceres | Acebo | 40.2028 | -6.7163 | 514.3077 | 685 | 356 | 329 | 385 | 129.3077 | 2 | C
Extremadura | Cáceres | Acehúche | 39.8026 | -6.6339 | 338.1039 | 852 | 415 | 437 | 385 | -46.8961 | 2 | C
Extremadura | Cáceres | Aceituna | 40.1497 | -6.3324 | 484.0965 | 617 | 320 | 297 | 385 | 99.0965 | 2 | C
Extremadura | Cáceres | Ahigal | 40.1902 | -6.1852 | 389.4077 | 1457 | 748 | 709 | 385 | 4.4077 | 2 | C
Extremadura | Cáceres | Albalá | 39.2565 | -6.1848 | 499.4348 | 798 | 403 | 395 | 385 | 114.4348 | 2 | C
Extremadura | Cáceres | Alcántara | 39.7192 | -6.8865 | 230.2392 | 1653 | 815 | 838 | 385 | -154.7608 | 2 | C
Extremadura | Cáceres | Alcollarín | 39.2448 | -5.739 | 314.6408 | 266 | 125 | 141 | 385 | -70.3592 | 2 | C
Extremadura | Cáceres | Alcuéscar | 39.1825 | -6.229 | 473.301 | 3010 | 1556 | 1454 | 385 | 88.301 | 2 | C
Extremadura | Cáceres | Aldea del Cano | 39.289 | -6.3188 | 397.4777 | 721 | 347 | 374 | 385 | 12.4777 | 2 | C
Extremadura | Cáceres | Aldea del Obispo (La) | 39.5637 | -5.9086 | 436.7204 | 350 | 183 | 167 | 385 | 51.7204 | 2 | C
Extremadura | Cáceres | Aldeacentenera | 39.5274 | -5.629 | 566.658 | 774 | 398 | 376 | 385 | 181.658 | 2 | C
Extremadura | Cáceres | Aldeanueva de la Vera | 40.1274 | -5.7017 | 652.1578 | 2275 | 1100 | 1175 | 385 | 267.1578 | 4 | D
Extremadura | Cáceres | Aldeanueva del Camino | 40.26 | -5.9281 | 527.226 | 800 | 394 | 406 | 385 | 142.226 | 2 | C
Extremadura | Cáceres | Aldehuela de Jerte | 40.0096 | -6.2393 | 260.1803 | 338 | 187 | 151 | 385 | -124.8197 | 2 | C
Extremadura | Cáceres | Alía | 39.4488 | -5.2177 | 578.4503 | 1021 | 517 | 504 | 385 | 193.4503 | 2 | C
Extremadura | Cáceres | Aliseda | 39.4241 | -6.6914 | 325.5008 | 1982 | 997 | 985 | 385 | -59.4992 | 2 | C
Extremadura | Cáceres | Almaraz | 39.8144 | -5.6764 | 272.2951 | 1321 | 673 | 648 | 385 | -112.7049 | 2 | C
Extremadura | Cáceres | Almoharín | 39.1765 | -6.045 | 305.6157 | 1997 | 974 | 1023 | 385 | -79.3843 | 2 | C
Extremadura | Cáceres | Arroyo de la Luz | 39.4863 | -6.5818 | 348.1518 | 6517 | 3234 | 3283 | 385 | -36.8482 | 2 | C
Extremadura | Cáceres | Arroyomolinos | 39.1856 | -6.1615 | 397.1799 | 999 | 521 | 478 | 385 | 12.1799 | 2 | C
Extremadura | Cáceres | Arroyomolinos de la Vera | 40.0534 | -5.852 | 608.2899 | 497 | 251 | 246 | 385 | 223.2899 | 4 | D
Extremadura | Cáceres | Baños de Montemayor | 40.3158 | -5.8593 | 700.7947 | 703 | 335 | 368 | 385 | 315.7947 | 4 | D
Extremadura | Cáceres | Barrado | 40.0849 | -5.882 | 776.6094 | 477 | 240 | 237 | 385 | 391.6094 | 4 | D
Extremadura | Cáceres | Belvís de Monroy | 39.8176 | -5.6072 | 391.3559 | 670 | 341 | 329 | 385 | 6.3559 | 2 | C
Extremadura | Cáceres | Benquerencia | 39.3101 | -6.0843 | 444.9597 | 98 | 56 | 42 | 385 | 59.9597 | 2 | C
Extremadura | Cáceres | Berrocalejo | 39.8195 | -5.3502 | 375.8121 | 105 | 51 | 54 | 385 | -9.1879 | 2 | C
Extremadura | Cáceres | Berzocana | 39.4372 | -5.462 | 718.6393 | 528 | 265 | 263 | 385 | 333.6393 | 4 | D
Extremadura | Cáceres | Bohonal de Ibor | 39.7843 | -5.4842 | 349.8538 | 535 | 270 | 265 | 385 | -35.1462 | 2 | C
Extremadura | Cáceres | Botija | 39.3463 | -6.072 | 424.9815 | 199 | 99 | 100 | 385 | 39.9815 | 2 | C
Extremadura | Cáceres | Brozas | 39.6121 | -6.7779 | 410.4544 | 2123 | 1061 | 1062 | 385 | 25.4544 | 2 | C
Extremadura | Cáceres | Cabañas del Castillo | 39.5476 | -5.5116 | 760.3389 | 423 | 213 | 210 | 385 | 375.3389 | 4 | D
Extremadura | Cáceres | Cabezabellosa | 40.1379 | -6.0013 | 855.8938 | 418 | 206 | 212 | 385 | 470.8938 | 5 | D
Extremadura | Cáceres | Cabezuela del Valle | 40.1946 | -5.8071 | 514.3602 | 2129 | 1099 | 1030 | 385 | 129.3602 | 2 | C
Extremadura | Cáceres | Cabrero | 40.1154 | -5.8931 | 739.8882 | 369 | 197 | 172 | 385 | 354.8882 | 4 | D
Extremadura | Cáceres | Cáceres | 39.4762 | -6.3708 | 434.6162 | 93131 | 44789 | 48342 | 385 | 49.6162 | 2 | C
Extremadura | Cáceres | Cachorrilla | 39.9157 | -6.6688 | 316.3804 | 93 | 48 | 45 | 385 | -68.6196 | 2 | C
Extremadura | Cáceres | Cadalso | 40.2377 | -6.5417 | 448.0928 | 506 | 251 | 255 | 385 | 63.0928 | 2 | C
Extremadura | Cáceres | Calzadilla | 40.0612 | -6.5318 | 359.1857 | 485 | 247 | 238 | 385 | -25.8143 | 2 | C
Extremadura | Cáceres | Caminomorisco | 40.3235 | -6.2905 | 467.3217 | 1258 | 645 | 613 | 385 | 82.3217 | 2 | C
Extremadura | Cáceres | Campillo de Deleitosa | 39.7036 | -5.5725 | 491.2502 | 79 | 31 | 48 | 385 | 106.2502 | 2 | C
Extremadura | Cáceres | Campo Lugar | 39.1957 | -5.771 | 303.4392 | 1030 | 517 | 513 | 385 | -81.5608 | 2 | C
Extremadura | Cáceres | Cañamero | 39.3801 | -5.389 | 609.7376 | 1787 | 927 | 860 | 385 | 224.7376 | 4 | D
Extremadura | Cáceres | Cañaveral | 39.7892 | -6.3944 | 353.1965 | 1284 | 624 | 660 | 385 | -31.8035 | 2 | C
Extremadura | Cáceres | Carbajo | 39.6031 | -7.1954 | 336.2229 | 227 | 113 | 114 | 385 | -48.7771 | 2 | C
Extremadura | Cáceres | Carcaboso | 40.0492 | -6.2139 | 275.1561 | 1108 | 568 | 540 | 385 | -109.8439 | 2 | C
Extremadura | Cáceres | Carrascalejo | 39.647 | -5.216 | 591.9044 | 337 | 172 | 165 | 385 | 206.9044 | 4 | D
Extremadura | Cáceres | Casar de Cáceres | 39.5616 | -6.4168 | 366.4607 | 4879 | 2433 | 2446 | 385 | -18.5393 | 2 | C
Extremadura | Cáceres | Casar de Palomero | 40.2946 | -6.2569 | 524.2137 | 1378 | 681 | 697 | 385 | 139.2137 | 2 | C
Extremadura | Cáceres | Casares de las Hurdes | 40.4401 | -6.2879 | 688.3028 | 528 | 254 | 274 | 385 | 303.3028 | 4 | D
Extremadura | Cáceres | Casas de Don Antonio | 39.2345 | -6.2909 | 390.6183 | 213 | 96 | 117 | 385 | 5.6183 | 2 | C
Extremadura | Cáceres | Casas de Don Gómez | 40.009 | -6.602 | 322.1144 | 347 | 180 | 167 | 385 | -62.8856 | 2 | C
Extremadura | Cáceres | Casas de Millán | 39.8156 | -6.3309 | 456.3329 | 690 | 346 | 344 | 385 | 71.3329 | 2 | C
Extremadura | Cáceres | Casas de Miravete | 39.7263 | -5.7452 | 442.9554 | 145 | 84 | 61 | 385 | 57.9554 | 2 | C
Extremadura | Cáceres | Casas del Castañar | 40.1082 | -5.9064 | 662.9862 | 639 | 310 | 329 | 385 | 277.9862 | 4 | D
Extremadura | Cáceres | Casas del Monte | 40.2038 | -5.9611 | 578.4438 | 766 | 400 | 366 | 385 | 193.4438 | 2 | C
Extremadura | Cáceres | Casatejada | 39.8876 | -5.6835 | 273.4576 | 1399 | 716 | 683 | 385 | -111.5424 | 2 | C
Extremadura | Cáceres | Casillas de Coria | 39.9658 | -6.6358 | 244.7277 | 470 | 229 | 241 | 385 | -140.2723 | 2 | C
Extremadura | Cáceres | Castañar de Ibor | 39.6278 | -5.4165 | 663.5353 | 1225 | 640 | 585 | 385 | 278.5353 | 4 | D
Extremadura | Cáceres | Ceclavín | 39.8223 | -6.7702 | 329.5323 | 2054 | 1027 | 1027 | 385 | -55.4677 | 2 | C
Extremadura | Cáceres | Cedillo | 39.6495 | -7.4992 | 265.7721 | 497 | 254 | 243 | 385 | -119.2279 | 2 | C
Extremadura | Cáceres | Cerezo | 40.2372 | -6.2253 | 394.5923 | 190 | 96 | 94 | 385 | 9.5923 | 2 | C
Extremadura | Cáceres | Cilleros | 40.1136 | -6.7922 | 448.878 | 1868 | 956 | 912 | 385 | 63.878 | 2 | C
Extremadura | Cáceres | Collado | 40.0576 | -5.7203 | 449.8956 | 201 | 103 | 98 | 385 | 64.8956 | 2 | C
Extremadura | Cáceres | Conquista de la Sierra | 39.351 | -5.7345 | 441.5334 | 210 | 115 | 95 | 385 | 56.5334 | 2 | C
Extremadura | Cáceres | Coria | 39.9836 | -6.5397 | 239.4233 | 12896 | 6376 | 6520 | 385 | -145.5767 | 2 | C
Extremadura | Cáceres | Cuacos de Yuste | 40.1061 | -5.723 | 527.3668 | 915 | 472 | 443 | 385 | 142.3668 | 2 | C
Extremadura | Cáceres | Cumbre (La) | 39.4049 | -5.9773 | 480.9445 | 982 | 485 | 497 | 385 | 95.9445 | 2 | C
Extremadura | Cáceres | Deleitosa | 39.6431 | -5.6457 | 566.3511 | 838 | 427 | 411 | 385 | 181.3511 | 2 | C
Extremadura | Cáceres | Descargamaría | 40.304 | -6.487 | 509.1357 | 190 | 100 | 90 | 385 | 124.1357 | 2 | C
Extremadura | Cáceres | Eljas | 40.2155 | -6.846 | 578.0947 | 1033 | 531 | 502 | 385 | 193.0947 | 2 | C
Extremadura | Cáceres | Escurial | 39.1691 | -5.8856 | 322.175 | 851 | 436 | 415 | 385 | -62.825 | 2 | C
Extremadura | Cáceres | Fresnedoso de Ibor | 39.6839 | -5.5064 | 518.2465 | 329 | 164 | 165 | 385 | 133.2465 | 2 | C
Extremadura | Cáceres | Galisteo | 39.9734 | -6.2659 | 281.1528 | 1968 | 989 | 979 | 385 | -103.8472 | 2 | C
Extremadura | Cáceres | Garciaz | 39.4133 | -5.6273 | 663.9293 | 851 | 436 | 415 | 385 | 278.9293 | 4 | D
Extremadura | Cáceres | Garganta (La) | 40.3286 | -5.8234 | 1132.181 | 490 | 261 | 229 | 385 | 747.181 | 6 | E
Extremadura | Cáceres | Garganta la Olla | 40.1118 | -5.7756 | 587.8572 | 1062 | 570 | 492 | 385 | 202.8572 | 4 | D
Extremadura | Cáceres | Gargantilla | 40.248 | -5.9203 | 641.0802 | 440 | 229 | 211 | 385 | 256.0802 | 4 | D
Extremadura | Cáceres | Gargüera | 40.0616 | -5.9285 | 526.4066 | 132 | 72 | 60 | 385 | 141.4066 | 2 | C
Extremadura | Cáceres | Garrovillas de Alconétar | 39.7097 | -6.5491 | 326.4898 | 2280 | 1113 | 1167 | 385 | -58.5102 | 2 | C
Extremadura | Cáceres | Garvín | 39.7198 | -5.3456 | 501.7299 | 105 | 58 | 47 | 385 | 116.7299 | 2 | C
Extremadura | Cáceres | Gata | 40.2388 | -6.5958 | 665.3049 | 1662 | 841 | 821 | 385 | 280.3049 | 4 | D
Extremadura | Cáceres | Gordo (El) | 39.866 | -5.3437 | 321.6666 | 338 | 174 | 164 | 385 | -63.3334 | 2 | C
Extremadura | Cáceres | Granja (La) | 40.239 | -5.9942 | 416.166 | 361 | 194 | 167 | 385 | 31.166 | 2 | C
Extremadura | Cáceres | Guadalupe | 39.4522 | -5.33 | 616.1213 | 2096 | 1042 | 1054 | 385 | 231.1213 | 4 | D
Extremadura | Cáceres | Guijo de Coria | 40.1011 | -6.4635 | 446.9364 | 231 | 116 | 115 | 385 | 61.9364 | 2 | C
Extremadura | Cáceres | Guijo de Galisteo | 40.094 | -6.41 | 428.5826 | 1611 | 848 | 763 | 385 | 43.5826 | 2 | C
Extremadura | Cáceres | Guijo de Granadilla | 40.1938 | -6.1633 | 390.9599 | 625 | 303 | 322 | 385 | 5.9599 | 2 | C
Extremadura | Cáceres | Guijo de Santa Bárbara | 40.1547 | -5.6548 | 865.0514 | 410 | 210 | 200 | 385 | 480.0514 | 5 | D
Extremadura | Cáceres | Herguijuela | 39.3752 | -5.7598 | 464.2786 | 366 | 182 | 184 | 385 | 79.2786 | 2 | C
Extremadura | Cáceres | Hernán-Pérez | 40.2127 | -6.4645 | 440.8669 | 518 | 263 | 255 | 385 | 55.8669 | 2 | C
Extremadura | Cáceres | Herrera de Alcántara | 39.638 | -7.4058 | 255.0923 | 285 | 148 | 137 | 385 | -129.9077 | 2 | C
Extremadura | Cáceres | Herreruela | 39.4633 | -6.9066 | 324.7979 | 386 | 191 | 195 | 385 | -60.2021 | 2 | C
Extremadura | Cáceres | Hervás | 40.2739 | -5.866 | 664.4932 | 4126 | 2027 | 2099 | 385 | 279.4932 | 4 | D
Extremadura | Cáceres | Higuera | 39.727 | -5.6668 | 466.6335 | 100 | 52 | 48 | 385 | 81.6335 | 2 | C
Extremadura | Cáceres | Hinojal | 39.7081 | -6.3579 | 348.0721 | 441 | 228 | 213 | 385 | -36.9279 | 2 | C
Extremadura | Cáceres | Holguera | 39.8997 | -6.3491 | 280.2364 | 758 | 390 | 368 | 385 | -104.7636 | 2 | C
Extremadura | Cáceres | Hoyos | 40.1718 | -6.7219 | 525.2888 | 976 | 488 | 488 | 385 | 140.2888 | 2 | C
Extremadura | Cáceres | Huélaga | 40.0558 | -6.615 | 283.5962 | 196 | 97 | 99 | 385 | -101.4038 | 2 | C
Extremadura | Cáceres | Ibahernando | 39.3256 | -5.9179 | 536.6814 | 488 | 239 | 249 | 385 | 151.6814 | 2 | C
Extremadura | Cáceres | Jaraicejo | 39.667 | -5.8129 | 504.3943 | 590 | 280 | 310 | 385 | 119.3943 | 2 | C
Extremadura | Cáceres | Jaraíz de la Vera | 40.0608 | -5.7573 | 568.9706 | 6467 | 3229 | 3238 | 385 | 183.9706 | 2 | C
Extremadura | Cáceres | Jarandilla de la Vera | 40.1264 | -5.6584 | 604.6482 | 3129 | 1548 | 1581 | 385 | 219.6482 | 4 | D
Extremadura | Cáceres | Jarilla | 40.1731 | -6.0025 | 480.6181 | 154 | 71 | 83 | 385 | 95.6181 | 2 | C
Extremadura | Cáceres | Jerte | 40.2198 | -5.756 | 593.6707 | 1332 | 686 | 646 | 385 | 208.6707 | 4 | D
Extremadura | Cáceres | Ladrillar | 40.4657 | -6.2241 | 709.2778 | 228 | 121 | 107 | 385 | 324.2778 | 4 | D
Extremadura | Cáceres | Logrosán | 39.337 | -5.4869 | 482.4496 | 2090 | 1072 | 1018 | 385 | 97.4496 | 2 | C
Extremadura | Cáceres | Losar de la Vera | 40.1233 | -5.6052 | 533.0191 | 2966 | 1535 | 1431 | 385 | 148.0191 | 2 | C
Extremadura | Cáceres | Madrigal de la Vera | 40.1483 | -5.3691 | 407.2852 | 1819 | 956 | 863 | 385 | 22.2852 | 2 | C
Extremadura | Cáceres | Madrigalejo | 39.1384 | -5.6287 | 294.8462 | 1953 | 977 | 976 | 385 | -90.1538 | 2 | C
Extremadura | Cáceres | Madroñera | 39.4264 | -5.7542 | 591.7178 | 2916 | 1457 | 1459 | 385 | 206.7178 | 4 | D
Extremadura | Cáceres | Majadas | 39.9426 | -5.7481 | 260.0658 | 1297 | 657 | 640 | 385 | -124.9342 | 2 | C
Extremadura | Cáceres | Malpartida de Cáceres | 39.4462 | -6.5057 | 374.2109 | 4469 | 2248 | 2221 | 385 | -10.7891 | 2 | C
Extremadura | Cáceres | Malpartida de Plasencia | 39.9793 | -6.0485 | 442.2609 | 4627 | 2311 | 2316 | 385 | 57.2609 | 2 | C
Extremadura | Cáceres | Marchagaz | 40.2673 | -6.275 | 516.7504 | 248 | 121 | 127 | 385 | 131.7504 | 2 | C
Extremadura | Cáceres | Mata de Alcántara | 39.7169 | -6.8173 | 344.6729 | 330 | 167 | 163 | 385 | -40.3271 | 2 | C
Extremadura | Cáceres | Membrío | 39.5271 | -7.0564 | 327.1987 | 851 | 410 | 441 | 385 | -57.8013 | 2 | C
Extremadura | Cáceres | Mesas de Ibor | 39.7563 | -5.5439 | 488.5139 | 173 | 92 | 81 | 385 | 103.5139 | 2 | C
Extremadura | Cáceres | Miajadas | 39.1512 | -5.9073 | 299.2762 | 10338 | 5114 | 5224 | 385 | -85.7238 | 2 | C
Extremadura | Cáceres | Millanes | 39.8503 | -5.5804 | 361.245 | 257 | 127 | 130 | 385 | -23.755 | 2 | C
Extremadura | Cáceres | Mirabel | 39.8623 | -6.232 | 504.2706 | 730 | 375 | 355 | 385 | 119.2706 | 2 | C
Extremadura | Cáceres | Mohedas de Granadilla | 40.2681 | -6.2028 | 448.7007 | 976 | 492 | 484 | 385 | 63.7007 | 2 | C
Extremadura | Cáceres | Monroy | 39.6381 | -6.2132 | 378.6369 | 994 | 519 | 475 | 385 | -6.3631 | 2 | C
Extremadura | Cáceres | Montánchez | 39.227 | -6.1468 | 696.2783 | 2040 | 1016 | 1024 | 385 | 311.2783 | 4 | D
Extremadura | Cáceres | Montehermoso | 40.0885 | -6.3488 | 397.063 | 5799 | 2972 | 2827 | 385 | 12.063 | 2 | C
Extremadura | Cáceres | Moraleja | 40.0675 | -6.6574 | 261.4155 | 7998 | 3979 | 4019 | 385 | -123.5845 | 2 | C
Extremadura | Cáceres | Morcillo | 40.0188 | -6.3978 | 272.8168 | 418 | 201 | 217 | 385 | -112.1832 | 2 | C
Extremadura | Cáceres | Navaconcejo | 40.1763 | -5.8292 | 477.2957 | 2074 | 1032 | 1042 | 385 | 92.2957 | 2 | C
Extremadura | Cáceres | Navalmoral de la Mata | 39.8876 | -5.5606 | 315.4144 | 17228 | 8471 | 8757 | 385 | -69.5856 | 2 | C
Extremadura | Cáceres | Navalvillar de Ibor | 39.5844 | -5.4141 | 667.4202 | 504 | 253 | 251 | 385 | 282.4202 | 4 | D
Extremadura | Cáceres | Navas del Madroño | 39.623 | -6.6511 | 434.7237 | 1444 | 725 | 719 | 385 | 49.7237 | 2 | C
Extremadura | Cáceres | Navezuelas | 39.5112 | -5.4386 | 941.8161 | 698 | 359 | 339 | 385 | 556.8161 | 5 | D
Extremadura | Cáceres | Nuñomoral | 40.4071 | -6.2462 | 496.7727 | 1435 | 763 | 672 | 385 | 111.7727 | 2 | C
Extremadura | Cáceres | Oliva de Plasencia | 40.1119 | -6.0869 | 408.5221 | 286 | 155 | 131 | 385 | 23.5221 | 2 | C
Extremadura | Cáceres | Palomero | 40.246 | -6.2764 | 453.1881 | 452 | 233 | 219 | 385 | 68.1881 | 2 | C
Extremadura | Cáceres | Pasarón de la Vera | 40.0524 | -5.8202 | 600.1179 | 677 | 326 | 351 | 385 | 215.1179 | 4 | D
Extremadura | Cáceres | Pedroso de Acim | 39.824 | -6.4131 | 470.9969 | 115 | 60 | 55 | 385 | 85.9969 | 2 | C
Extremadura | Cáceres | Peraleda de la Mata | 39.8539 | -5.4614 | 334.5811 | 1453 | 743 | 710 | 385 | -50.4189 | 2 | C
Extremadura | Cáceres | Peraleda de San Román | 39.741 | -5.3864 | 472.4771 | 294 | 144 | 150 | 385 | 87.4771 | 2 | C
Extremadura | Cáceres | Perales del Puerto | 40.1545 | -6.6813 | 434.3814 | 970 | 485 | 485 | 385 | 49.3814 | 2 | C
Extremadura | Cáceres | Pescueza | 39.9183 | -6.6464 | 333.9729 | 157 | 73 | 84 | 385 | -51.0271 | 2 | C
Extremadura | Cáceres | Pesga (La) | 40.3264 | -6.1761 | 436.7784 | 1123 | 579 | 544 | 385 | 51.7784 | 2 | C
Extremadura | Cáceres | Piedras Albas | 39.7851 | -6.9268 | 362.7316 | 207 | 112 | 95 | 385 | -22.2684 | 2 | C
Extremadura | Cáceres | Pinofranqueado | 40.3035 | -6.3327 | 457.8624 | 1687 | 909 | 778 | 385 | 72.8624 | 2 | C
Extremadura | Cáceres | Piornal | 40.117 | -5.8506 | 1169.494 | 1537 | 766 | 771 | 385 | 784.494 | 6 | E
Extremadura | Cáceres | Plasencia | 40.0305 | -6.0883 | 366.9232 | 41148 | 20102 | 21046 | 385 | -18.0768 | 2 | C
Extremadura | Cáceres | Plasenzuela | 39.3817 | -6.0473 | 426.8089 | 538 | 272 | 266 | 385 | 41.8089 | 2 | C
Extremadura | Cáceres | Portaje | 39.918 | -6.5615 | 377.8726 | 415 | 209 | 206 | 385 | -7.1274 | 2 | C
Extremadura | Cáceres | Portezuelo | 39.8116 | -6.4751 | 361.0681 | 268 | 139 | 129 | 385 | -23.9319 | 2 | C
Extremadura | Cáceres | Pozuelo de Zarzón | 40.1491 | -6.4152 | 465.7742 | 564 | 277 | 287 | 385 | 80.7742 | 2 | C
Extremadura | Cáceres | Puerto de Santa Cruz | 39.3155 | -5.8595 | 450.3737 | 393 | 197 | 196 | 385 | 65.3737 | 2 | C
Extremadura | Cáceres | Rebollar | 40.1534 | -5.8989 | 610.1049 | 237 | 117 | 120 | 385 | 225.1049 | 4 | D
Extremadura | Cáceres | Riolobos | 39.9209 | -6.3049 | 267.9027 | 1257 | 663 | 594 | 385 | -117.0973 | 2 | C
Extremadura | Cáceres | Robledillo de Gata | 40.3227 | -6.47 | 607.127 | 124 | 70 | 54 | 385 | 222.127 | 4 | D
Extremadura | Cáceres | Robledillo de la Vera | 40.1011 | -5.589 | 453.7922 | 305 | 156 | 149 | 385 | 68.7922 | 2 | C
Extremadura | Cáceres | Robledillo de Trujillo | 39.2691 | -5.9812 | 500.2191 | 420 | 229 | 191 | 385 | 115.2191 | 2 | C
Extremadura | Cáceres | Robledollano | 39.6111 | -5.5101 | 708.3437 | 402 | 217 | 185 | 385 | 323.3437 | 4 | D
Extremadura | Cáceres | Romangordo | 39.7413 | -5.6996 | 419.6048 | 224 | 98 | 126 | 385 | 34.6048 | 2 | C
Extremadura | Cáceres | Rosalejo | 39.9951 | -5.4583 | 278.185 | 1284 | 667 | 617 | 385 | -106.815 | 2 | C
Extremadura | Cáceres | Ruanes | 39.328 | -6.0142 | 482.6433 | 68 | 39 | 29 | 385 | 97.6433 | 2 | C
Extremadura | Cáceres | Salorino | 39.4788 | -7.0089 | 328.6313 | 689 | 350 | 339 | 385 | -56.3687 | 2 | C
Extremadura | Cáceres | Salvatierra de Santiago | 39.3037 | -6.0326 | 438.1557 | 302 | 144 | 158 | 385 | 53.1557 | 2 | C
Extremadura | Cáceres | San Martín de Trevejo | 40.2135 | -6.7959 | 617.9815 | 916 | 444 | 472 | 385 | 232.9815 | 4 | D
Extremadura | Cáceres | Santa Ana | 39.3084 | -5.9914 | 488.676 | 299 | 160 | 139 | 385 | 103.676 | 2 | C
Extremadura | Cáceres | Santa Cruz de la Sierra | 39.3363 | -5.8465 | 453.5517 | 270 | 134 | 136 | 385 | 68.5517 | 2 | C
Extremadura | Cáceres | Santa Cruz de Paniagua | 40.1916 | -6.3412 | 478.2463 | 315 | 172 | 143 | 385 | 93.2463 | 2 | C
Extremadura | Cáceres | Santa Marta de Magasca | 39.512 | -6.0993 | 376.2589 | 309 | 152 | 157 | 385 | -8.7411 | 2 | C
Extremadura | Cáceres | Santiago de Alcántara | 39.6058 | -7.2442 | 346.0968 | 685 | 334 | 351 | 385 | -38.9032 | 2 | C
Extremadura | Cáceres | Santiago del Campo | 39.6287 | -6.3626 | 344.4483 | 307 | 153 | 154 | 385 | -40.5517 | 2 | C
Extremadura | Cáceres | Santibáñez el Alto | 40.186 | -6.5466 | 645.5109 | 436 | 221 | 215 | 385 | 260.5109 | 4 | D
Extremadura | Cáceres | Santibáñez el Bajo | 40.1763 | -6.2236 | 374.1523 | 829 | 431 | 398 | 385 | -10.8477 | 2 | C
Extremadura | Cáceres | Saucedilla | 39.8529 | -5.6772 | 261.0471 | 804 | 416 | 388 | 385 | -123.9529 | 2 | C
Extremadura | Cáceres | Segura de Toro | 40.2235 | -5.9484 | 636.4227 | 186 | 87 | 99 | 385 | 251.4227 | 4 | D
Extremadura | Cáceres | Serradilla | 39.8305 | -6.1381 | 408.8365 | 1766 | 911 | 855 | 385 | 23.8365 | 2 | C
Extremadura | Cáceres | Serrejón | 39.818 | -5.8021 | 338.5384 | 444 | 216 | 228 | 385 | -46.4616 | 2 | C
Extremadura | Cáceres | Sierra de Fuentes | 39.4376 | -6.2757 | 439.375 | 2085 | 1068 | 1017 | 385 | 54.375 | 2 | C
Extremadura | Cáceres | Talaván | 39.7133 | -6.2836 | 402.4283 | 923 | 469 | 454 | 385 | 17.4283 | 2 | C
Extremadura | Cáceres | Talaveruela de la Vera | 40.1217 | -5.5194 | 574.3057 | 365 | 176 | 189 | 385 | 189.3057 | 2 | C
Extremadura | Cáceres | Talayuela | 39.9858 | -5.6098 | 287.0548 | 9222 | 4968 | 4254 | 385 | -97.9452 | 2 | C
Extremadura | Cáceres | Tejeda de Tiétar | 40.0202 | -5.8685 | 446.3588 | 887 | 478 | 409 | 385 | 61.3588 | 2 | C
Extremadura | Cáceres | Toril | 39.8975 | -5.7791 | 258.9532 | 179 | 107 | 72 | 385 | -126.0468 | 2 | C
Extremadura | Cáceres | Tornavacas | 40.253 | -5.6918 | 863.4183 | 1181 | 627 | 554 | 385 | 478.4183 | 5 | D
Extremadura | Cáceres | Torno (El) | 40.1355 | -5.9453 | 771.9241 | 988 | 536 | 452 | 385 | 386.9241 | 4 | D
Extremadura | Cáceres | Torre de Don Miguel | 40.2245 | -6.5762 | 555.9983 | 568 | 293 | 275 | 385 | 170.9983 | 2 | C
Extremadura | Cáceres | Torre de Santa María | 39.254 | -6.1157 | 490.2715 | 632 | 323 | 309 | 385 | 105.2715 | 2 | C
Extremadura | Cáceres | Torrecilla de los Ángeles | 40.2481 | -6.4183 | 466.4605 | 687 | 347 | 340 | 385 | 81.4605 | 2 | C
Extremadura | Cáceres | Torrecillas de la Tiesa | 39.5684 | -5.7427 | 501.9348 | 1179 | 588 | 591 | 385 | 116.9348 | 2 | C
Extremadura | Cáceres | Torrejón el Rubio | 39.7717 | -6.0143 | 304.923 | 614 | 318 | 296 | 385 | -80.077 | 2 | C
Extremadura | Cáceres | Torrejoncillo | 39.8956 | -6.4664 | 323.6587 | 3338 | 1632 | 1706 | 385 | -61.3413 | 2 | C
Extremadura | Cáceres | Torremenga | 40.0474 | -5.7733 | 528.885 | 621 | 330 | 291 | 385 | 143.885 | 2 | C
Extremadura | Cáceres | Torremocha | 39.3471 | -6.1709 | 444.2932 | 1038 | 505 | 533 | 385 | 59.2932 | 2 | C
Extremadura | Cáceres | Torreorgaz | 39.3826 | -6.2479 | 430.9886 | 1764 | 863 | 901 | 385 | 45.9886 | 2 | C
Extremadura | Cáceres | Torrequemada | 39.3664 | -6.2201 | 441.6732 | 604 | 283 | 321 | 385 | 56.6732 | 2 | C
Extremadura | Cáceres | Trujillo | 39.4584 | -5.8814 | 529.2547 | 9822 | 4828 | 4994 | 385 | 144.2547 | 2 | C
Extremadura | Cáceres | Valdastillas | 40.1325 | -5.8795 | 615.739 | 380 | 203 | 177 | 385 | 230.739 | 4 | D
Extremadura | Cáceres | Valdecañas de Tajo | 39.7589 | -5.6198 | 368.6411 | 119 | 69 | 50 | 385 | -16.3589 | 2 | C
Extremadura | Cáceres | Valdefuentes | 39.2754 | -6.1227 | 478.5953 | 1415 | 698 | 717 | 385 | 93.5953 | 2 | C
Extremadura | Cáceres | Valdehúncar | 39.8371 | -5.5228 | 372.1376 | 212 | 111 | 101 | 385 | -12.8624 | 2 | C
Extremadura | Cáceres | Valdelacasa de Tajo | 39.7263 | -5.282 | 453.4802 | 455 | 218 | 237 | 385 | 68.4802 | 2 | C
Extremadura | Cáceres | Valdemorales | 39.2062 | -6.0679 | 440.133 | 230 | 116 | 114 | 385 | 55.133 | 2 | C
Extremadura | Cáceres | Valdeobispo | 40.082 | -6.2475 | 334.7701 | 761 | 378 | 383 | 385 | -50.2299 | 2 | C
Extremadura | Cáceres | Valencia de Alcántara | 39.4113 | -7.2469 | 462.1811 | 6178 | 3070 | 3108 | 385 | 77.1811 | 2 | C
Extremadura | Cáceres | Valverde de la Vera | 40.1233 | -5.4942 | 504.3288 | 588 | 301 | 287 | 385 | 119.3288 | 2 | C
Extremadura | Cáceres | Valverde del Fresno | 40.2251 | -6.8778 | 492.8723 | 2509 | 1280 | 1229 | 385 | 107.8723 | 2 | C
Extremadura | Cáceres | Viandar de la Vera | 40.1219 | -5.5373 | 548.8549 | 266 | 131 | 135 | 385 | 163.8549 | 2 | C
Extremadura | Cáceres | Villa del Campo | 40.1402 | -6.427 | 469.004 | 555 | 274 | 281 | 385 | 84.004 | 2 | C
Extremadura | Cáceres | Villa del Rey | 39.66 | -6.8205 | 338.1065 | 157 | 80 | 77 | 385 | -46.8935 | 2 | C
Extremadura | Cáceres | Villamesías | 39.2448 | -5.8729 | 363.7874 | 311 | 156 | 155 | 385 | -21.2126 | 2 | C
Extremadura | Cáceres | Villamiel | 40.1865 | -6.7851 | 745.9667 | 675 | 335 | 340 | 385 | 360.9667 | 4 | D
Extremadura | Cáceres | Villanueva de la Sierra | 40.2017 | -6.4068 | 500.2086 | 514 | 259 | 255 | 385 | 115.2086 | 2 | C
Extremadura | Cáceres | Villanueva de la Vera | 40.1296 | -5.4642 | 512.8276 | 2108 | 1067 | 1041 | 385 | 127.8276 | 2 | C
Extremadura | Cáceres | Villar de Plasencia | 40.1383 | -6.0294 | 450.0623 | 229 | 117 | 112 | 385 | 65.0623 | 2 | C
Extremadura | Cáceres | Villar del Pedroso | 39.7063 | -5.1963 | 495.528 | 673 | 344 | 329 | 385 | 110.528 | 2 | C
Extremadura | Cáceres | Villasbuenas de Gata | 40.1794 | -6.6257 | 424.338 | 456 | 237 | 219 | 385 | 39.338 | 2 | C
Extremadura | Cáceres | Zarza de Granadilla | 40.2376 | -6.0474 | 398.6644 | 1864 | 968 | 896 | 385 | 13.6644 | 2 | C
Extremadura | Cáceres | Zarza de Montánchez | 39.2569 | -6.0337 | 452.4351 | 619 | 300 | 319 | 385 | 67.4351 | 2 | C
Extremadura | Cáceres | Zarza la Mayor | 39.876 | -6.8648 | 303.9268 | 1409 | 714 | 695 | 385 | -81.0732 | 2 | C
Extremadura | Cáceres | Zorita | 39.285 | -5.7003 | 429.6986 | 1673 | 816 | 857 | 385 | 44.6986 | 2 | C
Andalucía | Cádiz | Alcalá de los Gazules | 36.4605 | -5.7237 | 158.3963 | 5619 | 2852 | 2767 | 0 | 158.3963 | 2 | A
Andalucía | Cádiz | Alcalá del Valle | 36.9049 | -5.1732 | 623.3366 | 5300 | 2697 | 2603 | 0 | 623.3366 | 6 | C
Andalucía | Cádiz | Algar | 36.6553 | -5.6574 | 213.0833 | 1544 | 802 | 742 | 0 | 213.0833 | 4 | B
Andalucía | Cádiz | Algeciras | 36.1298 | -5.4477 | 22.4054 | 116209 | 57582 | 58627 | 0 | 22.4054 | 2 | A
Andalucía | Cádiz | Algodonales | 36.8809 | -5.4058 | 370.124 | 5732 | 2916 | 2816 | 0 | 370.124 | 4 | B
Andalucía | Cádiz | Arcos de la Frontera | 36.7508 | -5.8124 | 139.2057 | 31210 | 15642 | 15568 | 0 | 139.2057 | 2 | A
Andalucía | Cádiz | Barbate | 36.1928 | -5.9189 | 15.9727 | 22912 | 11447 | 11465 | 0 | 15.9727 | 2 | A
Andalucía | Cádiz | Barrios (Los) | 36.1854 | -5.4927 | 25.337 | 22311 | 11258 | 11053 | 0 | 25.337 | 2 | A
Andalucía | Cádiz | Benalup-Casas Viejas | 36.3428 | -5.8094 | 75.2546 | 7151 | 3618 | 3533 | 0 | 75.2546 | 2 | A
Andalucía | Cádiz | Benaocaz | 36.6995 | -5.4213 | 792.0704 | 731 | 373 | 358 | 0 | 792.0704 | 6 | C
Andalucía | Cádiz | Bornos | 36.8146 | -5.7434 | 153.5913 | 8134 | 4047 | 4087 | 0 | 153.5913 | 2 | A
Andalucía | Cádiz | Bosque (El) | 36.7575 | -5.507 | 273.1861 | 2102 | 1090 | 1012 | 0 | 273.1861 | 4 | B
Andalucía | Cádiz | Cádiz | 36.5297 | -6.2927 | 15.4241 | 126766 | 60289 | 66477 | 0 | 15.4241 | 2 | A
Andalucía | Cádiz | Castellar de la Frontera | 36.2862 | -5.4199 | 30.7828 | 3161 | 1601 | 1560 | 0 | 30.7828 | 2 | A
Andalucía | Cádiz | Chiclana de la Frontera | 36.4192 | -6.1494 | 13.2455 | 77293 | 39050 | 38243 | 0 | 13.2455 | 2 | A
Andalucía | Cádiz | Chipiona | 36.7408 | -6.4359 | 11.725 | 18583 | 9307 | 9276 | 0 | 11.725 | 2 | A
Andalucía | Cádiz | Conil de la Frontera | 36.2767 | -6.0884 | 33.7099 | 20984 | 10628 | 10356 | 0 | 33.7099 | 2 | A
Andalucía | Cádiz | Espera | 36.8732 | -5.8062 | 147.471 | 4003 | 1999 | 2004 | 0 | 147.471 | 2 | A
Andalucía | Cádiz | Gastor (El) | 36.8551 | -5.3236 | 600.3022 | 1859 | 975 | 884 | 0 | 600.3022 | 6 | C
Andalucía | Cádiz | Grazalema | 36.7584 | -5.3661 | 830.5287 | 2205 | 1141 | 1064 | 0 | 830.5287 | 7 | C
Andalucía | Cádiz | Jerez de la Frontera | 36.6866 | -6.1372 | 55.7485 | 207532 | 101542 | 105990 | 0 | 55.7485 | 2 | A
Andalucía | Cádiz | Jimena de la Frontera | 36.434 | -5.4535 | 131.443 | 10431 | 5399 | 5032 | 0 | 131.443 | 2 | A
Andalucía | Cádiz | Línea de la Concepción (La) | 36.1612 | -5.3483 | 10.4049 | 64595 | 31947 | 32648 | 0 | 10.4049 | 2 | A
Andalucía | Cádiz | Medina-Sidonia | 36.4677 | -5.9279 | 246.0372 | 11683 | 6010 | 5673 | 0 | 246.0372 | 4 | B
Andalucía | Cádiz | Olvera | 36.9353 | -5.2677 | 606.7288 | 8589 | 4244 | 4345 | 0 | 606.7288 | 6 | C
Andalucía | Cádiz | Paterna de Rivera | 36.5233 | -5.8661 | 125.9705 | 5610 | 2875 | 2735 | 0 | 125.9705 | 2 | A
Andalucía | Cádiz | Prado del Rey | 36.7897 | -5.5555 | 423.1529 | 5956 | 2971 | 2985 | 0 | 423.1529 | 5 | B
Andalucía | Cádiz | Puerto de Santa María (El) | 36.5969 | -6.2275 | 14.7637 | 87696 | 43320 | 44376 | 0 | 14.7637 | 2 | A
Andalucía | Cádiz | Puerto Real | 36.5291 | -6.1919 | 11.7862 | 40183 | 20271 | 19912 | 0 | 11.7862 | 2 | A
Andalucía | Cádiz | Puerto Serrano | 36.9216 | -5.5456 | 162.2749 | 7116 | 3621 | 3495 | 0 | 162.2749 | 2 | A
Andalucía | Cádiz | Rota | 36.617 | -6.3582 | 14.2865 | 28516 | 14300 | 14216 | 0 | 14.2865 | 2 | A
Andalucía | Cádiz | San Fernando | 36.4657 | -6.1966 | 21.1431 | 96366 | 47536 | 48830 | 0 | 21.1431 | 2 | A
Andalucía | Cádiz | San José del Valle | 36.6055 | -5.799 | 142.0624 | 4403 | 2241 | 2162 | 0 | 142.0624 | 2 | A
Andalucía | Cádiz | San Roque | 36.2097 | -5.3846 | 106.1072 | 29249 | 14793 | 14456 | 0 | 106.1072 | 2 | A
Andalucía | Cádiz | Sanlúcar de Barrameda | 36.7788 | -6.3542 | 11.0011 | 65805 | 32843 | 32962 | 0 | 11.0011 | 2 | A
Andalucía | Cádiz | Setenil de las Bodegas | 36.8641 | -5.1814 | 555.0465 | 2977 | 1532 | 1445 | 0 | 555.0465 | 5 | B
Andalucía | Cádiz | Tarifa | 36.0127 | -5.603 | 14.6611 | 17793 | 9079 | 8714 | 0 | 14.6611 | 2 | A
Andalucía | Cádiz | Torre Alháquime | 36.9155 | -5.2347 | 471.3644 | 849 | 436 | 413 | 0 | 471.3644 | 5 | B
Andalucía | Cádiz | Trebujena | 36.8695 | -6.1767 | 72.1694 | 6966 | 3535 | 3431 | 0 | 72.1694 | 2 | A
Andalucía | Cádiz | Ubrique | 36.6777 | -5.4466 | 326.7233 | 16979 | 8362 | 8617 | 0 | 326.7233 | 4 | B
Andalucía | Cádiz | Vejer de la Frontera | 36.2533 | -5.9629 | 178.6806 | 12973 | 6548 | 6425 | 0 | 178.6806 | 2 | A
Andalucía | Cádiz | Villaluenga del Rosario | 36.6959 | -5.3881 | 874.9724 | 479 | 251 | 228 | 0 | 874.9724 | 7 | C
Andalucía | Cádiz | Villamartín | 36.8613 | -5.6418 | 167.8091 | 12526 | 6245 | 6281 | 0 | 167.8091 | 2 | A
Andalucía | Cádiz | Zahara | 36.8405 | -5.3905 | 507.4048 | 1513 | 769 | 744 | 0 | 507.4048 | 5 | B
Valencia | Castellón de la Plana | Aín | 39.9009 | -0.3408 | 497.9523 | 141 | 72 | 69 | 18 | 479.9523 | 5 | C
Valencia | Castellón de la Plana | Albocàsser | 40.3563 | 0.025362 | 534.062 | 1447 | 730 | 717 | 18 | 516.062 | 5 | C
Valencia | Castellón de la Plana | Alcalà de Xivert | 40.3046 | 0.22631 | 159.6516 | 7926 | 4087 | 3839 | 18 | 141.6516 | 2 | B
Valencia | Castellón de la Plana | Alcora (l') | 40.0728 | -0.21302 | 274.3336 | 11150 | 5683 | 5467 | 18 | 256.3336 | 4 | C
Valencia | Castellón de la Plana | Alcudia de Veo | 39.9171 | -0.35563 | 476.4656 | 211 | 106 | 105 | 18 | 458.4656 | 5 | C
Valencia | Castellón de la Plana | Alfondeguilla | 39.8372 | -0.26879 | 217.8936 | 860 | 422 | 438 | 18 | 199.8936 | 2 | B
Valencia | Castellón de la Plana | Algimia de Almonacid | 39.9143 | -0.44346 | 496.8173 | 328 | 181 | 147 | 18 | 478.8173 | 5 | C
Valencia | Castellón de la Plana | Almazora/Almassora | 39.945 | -0.063318 | 37.7871 | 24963 | 12645 | 12318 | 18 | 19.7871 | 2 | B
Valencia | Castellón de la Plana | Almedíjar | 39.8708 | -0.41041 | 400.144 | 252 | 122 | 130 | 18 | 382.144 | 4 | C
Valencia | Castellón de la Plana | Almenara | 39.7544 | -0.22276 | 39.3216 | 5926 | 2981 | 2945 | 18 | 21.3216 | 2 | B
Valencia | Castellón de la Plana | Alquerías del Niño Perdido | 39.8965 | -0.11345 | 25.4669 | 4284 | 2114 | 2170 | 18 | 7.4669 | 2 | B
Valencia | Castellón de la Plana | Altura | 39.853 | -0.51355 | 405.5518 | 3920 | 2023 | 1897 | 18 | 387.5518 | 4 | C
Valencia | Castellón de la Plana | Arañuel | 40.0711 | -0.4818 | 413.3797 | 199 | 94 | 105 | 18 | 395.3797 | 4 | C
Valencia | Castellón de la Plana | Ares del Maestre | 40.457 | -0.13341 | 1193.523 | 216 | 116 | 100 | 18 | 1175.523 | 8 | E
Valencia | Castellón de la Plana | Argelita | 40.0552 | -0.34985 | 312.0536 | 111 | 56 | 55 | 18 | 294.0536 | 4 | C
Valencia | Castellón de la Plana | Artana | 39.89 | -0.25764 | 256.8818 | 1969 | 1002 | 967 | 18 | 238.8818 | 4 | C
Valencia | Castellón de la Plana | Atzeneta del Maestrat | 40.2166 | -0.17066 | 405.6302 | 1424 | 731 | 693 | 18 | 387.6302 | 4 | C
Valencia | Castellón de la Plana | Ayódar | 39.9998 | -0.37605 | 388.7343 | 234 | 119 | 115 | 18 | 370.7343 | 4 | C
Valencia | Castellón de la Plana | Azuébar | 39.8342 | -0.3705 | 277.0367 | 336 | 170 | 166 | 18 | 259.0367 | 4 | C
Valencia | Castellón de la Plana | Barracas | 40.0158 | -0.69671 | 985.0495 | 184 | 95 | 89 | 18 | 967.0495 | 7 | D
Valencia | Castellón de la Plana | Bejís | 39.9109 | -0.70387 | 762.8378 | 427 | 250 | 177 | 18 | 744.8378 | 6 | D
Valencia | Castellón de la Plana | Benafer | 39.9355 | -0.57675 | 588.7029 | 180 | 95 | 85 | 18 | 570.7029 | 5 | C
Valencia | Castellón de la Plana | Benafigos | 40.2772 | -0.20924 | 932.0203 | 169 | 93 | 76 | 18 | 914.0203 | 7 | D
Valencia | Castellón de la Plana | Benasal | 40.3783 | -0.13714 | 839.5466 | 1340 | 676 | 664 | 18 | 821.5466 | 7 | D
Valencia | Castellón de la Plana | Benicarló | 40.4187 | 0.4231 | 17.9949 | 26655 | 13507 | 13148 | 18 | -0.00512 | 2 | B
Valencia | Castellón de la Plana | Benicasim/Benicàssim | 40.0555 | 0.065607 | 16.6687 | 18098 | 9132 | 8966 | 18 | -1.3313 | 2 | B
Valencia | Castellón de la Plana | Benlloch | 40.2107 | 0.027085 | 315.5532 | 1175 | 629 | 546 | 18 | 297.5532 | 4 | C
Valencia | Castellón de la Plana | Betxí | 39.9262 | -0.19817 | 99.3914 | 5902 | 2991 | 2911 | 18 | 81.3914 | 2 | B
Valencia | Castellón de la Plana | Borriana/Burriana | 39.8899 | -0.083694 | 20.2599 | 34565 | 17406 | 17159 | 18 | 2.2599 | 2 | B
Valencia | Castellón de la Plana | Borriol | 40.0417 | -0.066421 | 189.3589 | 5025 | 2547 | 2478 | 18 | 171.3589 | 2 | B
Valencia | Castellón de la Plana | Cabanes | 40.1548 | 0.04543 | 282.71 | 3128 | 1601 | 1527 | 18 | 264.71 | 4 | C
Valencia | Castellón de la Plana | Càlig | 40.4613 | 0.35666 | 120.5571 | 2198 | 1118 | 1080 | 18 | 102.5571 | 2 | B
Valencia | Castellón de la Plana | Canet lo Roig | 40.5523 | 0.24446 | 327.9641 | 882 | 445 | 437 | 18 | 309.9641 | 4 | C
Valencia | Castellón de la Plana | Castell de Cabres | 40.6607 | 0.042876 | 1137.328 | 18 | 9 | 9 | 18 | 1119.328 | 8 | E
Valencia | Castellón de la Plana | Castellfort | 40.5009 | -0.1907 | 1170.34 | 236 | 127 | 109 | 18 | 1152.34 | 8 | E
Valencia | Castellón de la Plana | Castellnovo | 39.8626 | -0.45839 | 370.4679 | 1081 | 549 | 532 | 18 | 352.4679 | 4 | C
Valencia | Castellón de la Plana | Castellón de la Plana/Castelló de la Plana | 39.986 | -0.037671 | 36 | 180005 | 88979 | 91026 | 18 | 18 | 2 | B
Valencia | Castellón de la Plana | Castillo de Villamalefa | 40.1303 | -0.37854 | 817.1827 | 109 | 56 | 53 | 18 | 799.1827 | 6 | D
Valencia | Castellón de la Plana | Catí | 40.471 | 0.022275 | 663.7772 | 859 | 440 | 419 | 18 | 645.7772 | 6 | D
Valencia | Castellón de la Plana | Caudiel | 39.9476 | -0.56794 | 635.6085 | 712 | 364 | 348 | 18 | 617.6085 | 6 | D
Valencia | Castellón de la Plana | Cervera del Maestre | 40.4546 | 0.27968 | 262.3612 | 730 | 362 | 368 | 18 | 244.3612 | 4 | C
Valencia | Castellón de la Plana | Chert/Xert | 40.5173 | 0.16041 | 446.4366 | 906 | 453 | 453 | 18 | 428.4366 | 5 | C
Valencia | Castellón de la Plana | Chilches/Xilxes | 39.7807 | -0.18758 | 9.0524 | 2872 | 1501 | 1371 | 18 | -8.9476 | 2 | B
Valencia | Castellón de la Plana | Chodos/Xodos | 40.2456 | -0.28751 | 1044.754 | 126 | 67 | 59 | 18 | 1026.754 | 8 | E
Valencia | Castellón de la Plana | Chóvar | 39.8512 | -0.32064 | 416.2556 | 347 | 178 | 169 | 18 | 398.2556 | 4 | C
Valencia | Castellón de la Plana | Cinctorres | 40.5837 | -0.21654 | 907.1009 | 498 | 235 | 263 | 18 | 889.1009 | 7 | D
Valencia | Castellón de la Plana | Cirat | 40.0553 | -0.4632 | 390.5959 | 267 | 147 | 120 | 18 | 372.5959 | 4 | C
Valencia | Castellón de la Plana | Cortes de Arenoso | 40.1855 | -0.54262 | 970.9901 | 349 | 191 | 158 | 18 | 952.9901 | 7 | D
Valencia | Castellón de la Plana | Costur | 40.1201 | -0.17289 | 459.0224 | 574 | 300 | 274 | 18 | 441.0224 | 5 | C
Valencia | Castellón de la Plana | Coves de Vinromà (les) | 40.308 | 0.12254 | 181.3896 | 2052 | 1049 | 1003 | 18 | 163.3896 | 2 | B
Valencia | Castellón de la Plana | Culla | 40.3377 | -0.1658 | 1086.087 | 637 | 332 | 305 | 18 | 1068.087 | 8 | E
Valencia | Castellón de la Plana | Eslida | 39.8812 | -0.30685 | 346.7823 | 915 | 455 | 460 | 18 | 328.7823 | 4 | C
Valencia | Castellón de la Plana | Espadilla | 40.0281 | -0.35549 | 275.2972 | 75 | 35 | 40 | 18 | 257.2972 | 4 | C
Valencia | Castellón de la Plana | Fanzara | 40.018 | -0.31692 | 224.8748 | 400 | 199 | 201 | 18 | 206.8748 | 4 | C
Valencia | Castellón de la Plana | Figueroles | 40.1176 | -0.23757 | 366.5962 | 584 | 295 | 289 | 18 | 348.5962 | 4 | C
Valencia | Castellón de la Plana | Forcall | 40.6463 | -0.20247 | 704.9049 | 527 | 258 | 269 | 18 | 686.9049 | 6 | D
Valencia | Castellón de la Plana | Fuente la Reina | 40.0632 | -0.60913 | 813.2039 | 56 | 29 | 27 | 18 | 795.2039 | 6 | D
Valencia | Castellón de la Plana | Fuentes de Ayódar | 40.0206 | -0.42078 | 505.947 | 122 | 69 | 53 | 18 | 487.947 | 5 | C
Valencia | Castellón de la Plana | Gaibiel | 39.924 | -0.49777 | 515.2784 | 201 | 110 | 91 | 18 | 497.2784 | 5 | C
Valencia | Castellón de la Plana | Geldo | 39.8367 | -0.46691 | 304.1663 | 706 | 367 | 339 | 18 | 286.1663 | 4 | C
Valencia | Castellón de la Plana | Herbés | 40.7201 | -0.0031003 | 756.5102 | 59 | 32 | 27 | 18 | 738.5102 | 6 | D
Valencia | Castellón de la Plana | Higueras | 39.9838 | -0.50301 | 668.3716 | 51 | 26 | 25 | 18 | 650.3716 | 6 | D
Valencia | Castellón de la Plana | Jana (la) | 39.9974 | -0.052744 | 41.331 | 820 | 415 | 405 | 18 | 23.331 | 2 | B
Valencia | Castellón de la Plana | Jérica | 39.9134 | -0.57257 | 491.4277 | 1672 | 831 | 841 | 18 | 473.4277 | 5 | C
Valencia | Castellón de la Plana | Llosa (la) | 39.7697 | -0.20781 | 13.7989 | 962 | 490 | 472 | 18 | -4.2011 | 2 | B
Valencia | Castellón de la Plana | Lucena del Cid | 40.1385 | -0.28 | 564.1064 | 1585 | 810 | 775 | 18 | 546.1064 | 5 | C
Valencia | Castellón de la Plana | Ludiente | 40.0873 | -0.3723 | 429.9383 | 192 | 102 | 90 | 18 | 411.9383 | 5 | C
Valencia | Castellón de la Plana | Mata de Morella (la) | 40.6156 | -0.27907 | 809.3206 | 192 | 97 | 95 | 18 | 791.3206 | 6 | D
Valencia | Castellón de la Plana | Matet | 39.9372 | -0.46944 | 574.554 | 113 | 55 | 58 | 18 | 556.554 | 5 | C
Valencia | Castellón de la Plana | Moncofa | 39.8086 | -0.14578 | 8.7997 | 6014 | 3076 | 2938 | 18 | -9.2003 | 2 | B
Valencia | Castellón de la Plana | Montán | 40.0351 | -0.55275 | 554.3556 | 431 | 212 | 219 | 18 | 536.3556 | 5 | C
Valencia | Castellón de la Plana | Montanejos | 40.068 | -0.52274 | 471.2018 | 617 | 312 | 305 | 18 | 453.2018 | 5 | C
Valencia | Castellón de la Plana | Morella | 40.619 | -0.097733 | 932.5529 | 2822 | 1413 | 1409 | 18 | 914.5529 | 7 | D
Valencia | Castellón de la Plana | Navajas | 39.8773 | -0.50599 | 389.9204 | 787 | 406 | 381 | 18 | 371.9204 | 4 | C
Valencia | Castellón de la Plana | Nules | 39.8524 | -0.15863 | 18 | 13490 | 6756 | 6734 | 18 | 0 | 2 | B
Valencia | Castellón de la Plana | Olocau del Rey | 40.6373 | -0.34024 | 1041.123 | 138 | 76 | 62 | 18 | 1023.123 | 8 | E
Valencia | Castellón de la Plana | Onda | 39.9653 | -0.26265 | 192.7921 | 25691 | 13149 | 12542 | 18 | 174.7921 | 2 | B
Valencia | Castellón de la Plana | Oropesa del Mar/Orpesa | 40.0922 | 0.13399 | 28.0143 | 11188 | 6142 | 5046 | 18 | 10.0143 | 2 | B
Valencia | Castellón de la Plana | Palanques | 40.7181 | -0.18057 | 670.4368 | 35 | 20 | 15 | 18 | 652.4368 | 6 | D
Valencia | Castellón de la Plana | Pavías | 39.9738 | -0.4824 | 743.4716 | 61 | 34 | 27 | 18 | 725.4716 | 6 | D
Valencia | Castellón de la Plana | Peníscola/Peñíscola | 40.3603 | 0.40285 | 6.3255 | 7894 | 4084 | 3810 | 18 | -11.6745 | 2 | B
Valencia | Castellón de la Plana | Pina de Montalgrao | 40.0207 | -0.65483 | 1035.532 | 147 | 80 | 67 | 18 | 1017.532 | 8 | E
Valencia | Castellón de la Plana | Pobla de Benifassà (la) | 40.35 | 0.4 | 0 | 296 | 156 | 140 | 18 | -18 | 2 | B
Valencia | Castellón de la Plana | Pobla Tornesa (la) | 40.1011 | -0.0009881 | 302.0061 | 1106 | 570 | 536 | 18 | 284.0061 | 4 | C
Valencia | Castellón de la Plana | Portell de Morella | 40.5327 | -0.26205 | 1073.041 | 254 | 124 | 130 | 18 | 1055.041 | 8 | E
Valencia | Castellón de la Plana | Puebla de Arenoso | 40.1038 | -0.59273 | 631.926 | 202 | 119 | 83 | 18 | 613.926 | 6 | D
Valencia | Castellón de la Plana | Ribesalbes | 40.0225 | -0.27493 | 190.1019 | 1373 | 694 | 679 | 18 | 172.1019 | 2 | B
Valencia | Castellón de la Plana | Rossell | 40.6164 | 0.22055 | 462.5298 | 1187 | 632 | 555 | 18 | 444.5298 | 5 | C
Valencia | Castellón de la Plana | Sacañet | 39.8528 | -0.71448 | 1010.367 | 85 | 48 | 37 | 18 | 992.367 | 7 | D
Valencia | Castellón de la Plana | Salzadella (la) | 40.4193 | 0.17521 | 338.2381 | 838 | 416 | 422 | 18 | 320.2381 | 4 | C
Valencia | Castellón de la Plana | San Rafael del Río | 40.6063 | 0.34989 | 249.5198 | 546 | 280 | 266 | 18 | 231.5198 | 4 | C
Valencia | Castellón de la Plana | Sant Joan de Moró | 40.0608 | -0.13716 | 189.6783 | 2893 | 1536 | 1357 | 18 | 171.6783 | 2 | B
Valencia | Castellón de la Plana | Sant Jordi/San Jorge | 40.4642 | 0.35471 | 102.6032 | 1042 | 543 | 499 | 18 | 84.6032 | 2 | B
Valencia | Castellón de la Plana | Sant Mateu | 40.4639 | 0.17826 | 331.4508 | 2187 | 1134 | 1053 | 18 | 313.4508 | 4 | C
Valencia | Castellón de la Plana | Santa Magdalena de Pulpis | 40.3559 | 0.30243 | 123.8502 | 873 | 467 | 406 | 18 | 105.8502 | 2 | B
Valencia | Castellón de la Plana | Sarratella | 40.3128 | 0.030029 | 784.2027 | 100 | 52 | 48 | 18 | 766.2027 | 6 | D
Valencia | Castellón de la Plana | Segorbe | 39.8533 | -0.48499 | 375.6049 | 9244 | 4566 | 4678 | 18 | 357.6049 | 4 | C
Valencia | Castellón de la Plana | Sierra Engarcerán | 40.2695 | -0.019144 | 750.2902 | 1039 | 550 | 489 | 18 | 732.2902 | 6 | D
Valencia | Castellón de la Plana | Soneja | 39.8168 | -0.42896 | 267.8589 | 1525 | 757 | 768 | 18 | 249.8589 | 4 | C
Valencia | Castellón de la Plana | Sot de Ferrer | 39.8049 | -0.41022 | 235.5191 | 460 | 239 | 221 | 18 | 217.5191 | 4 | C
Valencia | Castellón de la Plana | Sueras/Suera | 39.9524 | -0.32988 | 298.3992 | 654 | 333 | 321 | 18 | 280.3992 | 4 | C
Valencia | Castellón de la Plana | Tales | 39.9483 | -0.30736 | 247.6615 | 883 | 447 | 436 | 18 | 229.6615 | 4 | C
Valencia | Castellón de la Plana | Teresa | 39.9 | -0.65925 | 626.5689 | 297 | 156 | 141 | 18 | 608.5689 | 6 | D
Valencia | Castellón de la Plana | Tírig | 40.4236 | 0.077462 | 468.7827 | 554 | 296 | 258 | 18 | 450.7827 | 5 | C
Valencia | Castellón de la Plana | Todolella | 40.6466 | -0.24792 | 783.9756 | 149 | 91 | 58 | 18 | 765.9756 | 6 | D
Valencia | Castellón de la Plana | Toga | 40.0416 | -0.36772 | 296.1505 | 112 | 52 | 60 | 18 | 278.1505 | 4 | C
Valencia | Castellón de la Plana | Torás | 39.9196 | -0.68673 | 774.2517 | 245 | 128 | 117 | 18 | 756.2517 | 6 | D
Valencia | Castellón de la Plana | Toro (El) | 39.9672 | -0.053783 | 32.4235 | 292 | 165 | 127 | 18 | 14.4235 | 2 | B
Valencia | Castellón de la Plana | Torralba del Pinar | 39.9885 | -0.43843 | 731.1648 | 62 | 33 | 29 | 18 | 713.1648 | 6 | D
Valencia | Castellón de la Plana | Torre d'En Besora (la) | 39.9818 | -0.072121 | 57.7457 | 185 | 102 | 83 | 18 | 39.7457 | 2 | B
Valencia | Castellón de la Plana | Torre d'en Doménec (la) | 40.2639 | 0.069759 | 309.2723 | 236 | 122 | 114 | 18 | 291.2723 | 4 | C
Valencia | Castellón de la Plana | Torreblanca | 40.2202 | 0.19559 | 34.1963 | 6115 | 3215 | 2900 | 18 | 16.1963 | 2 | B
Valencia | Castellón de la Plana | Torrechiva | 40.0498 | -0.39719 | 349.2405 | 91 | 53 | 38 | 18 | 331.2405 | 4 | C
Valencia | Castellón de la Plana | Traiguera | 40.525 | 0.29377 | 253.9798 | 1695 | 883 | 812 | 18 | 235.9798 | 4 | C
Valencia | Castellón de la Plana | Useras/Useres (les) | 40.2274 | -0.080291 | 312.8526 | 1005 | 521 | 484 | 18 | 294.8526 | 4 | C
Valencia | Castellón de la Plana | Vall d'Alba | 40.1751 | -0.034612 | 299.7388 | 2951 | 1535 | 1416 | 18 | 281.7388 | 4 | C
Valencia | Castellón de la Plana | Vall d'Uixó (la) | 39.8233 | -0.23256 | 120.3759 | 32924 | 16365 | 16559 | 18 | 102.3759 | 2 | B
Valencia | Castellón de la Plana | Vall de Almonacid | 39.9032 | -0.45626 | 436.3145 | 267 | 147 | 120 | 18 | 418.3145 | 5 | C
Valencia | Castellón de la Plana | Vallat | 40.0296 | -0.33643 | 263.3033 | 78 | 36 | 42 | 18 | 245.3033 | 4 | C
Valencia | Castellón de la Plana | Vallibona | 40.6029 | 0.046235 | 661.4194 | 90 | 48 | 42 | 18 | 643.4194 | 6 | D
Valencia | Castellón de la Plana | Vila-real | 39.9383 | -0.10183 | 46.8609 | 51205 | 25771 | 25434 | 18 | 28.8609 | 2 | B
Valencia | Castellón de la Plana | Vilafamés | 40.114 | -0.052981 | 318.6055 | 2017 | 1070 | 947 | 18 | 300.6055 | 4 | C
Valencia | Castellón de la Plana | Vilanova d'Alcolea | 40.2317 | 0.073621 | 349.054 | 698 | 367 | 331 | 18 | 331.054 | 4 | C
Valencia | Castellón de la Plana | Vilar de Canes | 40.3588 | -0.06521 | 663.0408 | 175 | 93 | 82 | 18 | 645.0408 | 6 | D
Valencia | Castellón de la Plana | Vilavella (la) | 39.8594 | -0.18352 | 37.9743 | 3397 | 1709 | 1688 | 18 | 19.9743 | 2 | B
Valencia | Castellón de la Plana | Villafranca del Cid/Vilafranca | 40.4271 | -0.25775 | 1129.053 | 2521 | 1225 | 1296 | 18 | 1111.053 | 8 | E
Valencia | Castellón de la Plana | Villahermosa del Río | 40.2011 | -0.4186 | 739.1841 | 429 | 236 | 193 | 18 | 721.1841 | 6 | D
Valencia | Castellón de la Plana | Villamalur | 39.964 | -0.39459 | 638.889 | 92 | 47 | 45 | 18 | 620.889 | 6 | D
Valencia | Castellón de la Plana | Villanueva de Viver | 40.059 | -0.64677 | 895.2736 | 64 | 39 | 25 | 18 | 877.2736 | 7 | D
Valencia | Castellón de la Plana | Villores | 40.6753 | -0.20012 | 732.9604 | 51 | 28 | 23 | 18 | 714.9604 | 6 | D
Valencia | Castellón de la Plana | Vinaròs | 40.471 | 0.47474 | 12.0655 | 28273 | 14145 | 14128 | 18 | -5.9345 | 2 | B
Valencia | Castellón de la Plana | Vistabella del Maestrazgo | 40.2939 | -0.29403 | 1249.736 | 412 | 222 | 190 | 18 | 1231.736 | 8 | E
Valencia | Castellón de la Plana | Viver | 39.9213 | -0.59442 | 552.3644 | 1754 | 916 | 838 | 18 | 534.3644 | 5 | C
Valencia | Castellón de la Plana | Zorita del Maestrazgo | 40.7287 | -0.16469 | 652.5302 | 146 | 68 | 78 | 18 | 634.5302 | 6 | D
Valencia | Castellón de la Plana | Zucaina | 40.1317 | -0.42067 | 813.7024 | 182 | 100 | 82 | 18 | 795.7024 | 6 | D
Ceuta y Melilla | Ceuta | Ceuta | 35.8883 | -5.3162 | 13.4772 | 78674 | 40118 | 38556 | 0 | 13.4772 | 2 | B
Castilla La Mancha | Ciudad Real | Abenójar | 38.8794 | -4.3578 | 615.0128 | 1592 | 817 | 775 | 630 | -14.9872 | 2 | D
Castilla La Mancha | Ciudad Real | Agudo | 38.979 | -4.8732 | 570.6345 | 1871 | 942 | 929 | 630 | -59.3655 | 2 | D
Castilla La Mancha | Ciudad Real | Alamillo | 38.6769 | -4.7896 | 446.2332 | 554 | 279 | 275 | 630 | -183.7668 | 2 | D
Castilla La Mancha | Ciudad Real | Albaladejo | 38.618 | -2.8063 | 929.5974 | 1510 | 777 | 733 | 630 | 299.5974 | 4 | D
Castilla La Mancha | Ciudad Real | Alcázar de San Juan | 39.3899 | -3.2101 | 645.0808 | 30675 | 15191 | 15484 | 630 | 15.0808 | 2 | D
Castilla La Mancha | Ciudad Real | Alcoba | 39.2609 | -4.4768 | 639.0863 | 714 | 366 | 348 | 630 | 9.0863 | 2 | D
Castilla La Mancha | Ciudad Real | Alcolea de Calatrava | 38.9866 | -4.1155 | 651.9843 | 1636 | 837 | 799 | 630 | 21.9843 | 2 | D
Castilla La Mancha | Ciudad Real | Alcubillas | 38.752 | -3.1346 | 805.7009 | 592 | 306 | 286 | 630 | 175.7009 | 2 | D
Castilla La Mancha | Ciudad Real | Aldea del Rey | 38.7382 | -3.8395 | 668 | 2017 | 1023 | 994 | 630 | 38 | 2 | D
Castilla La Mancha | Ciudad Real | Alhambra | 38.8995 | -3.0534 | 862.3749 | 1140 | 584 | 556 | 630 | 232.3749 | 4 | D
Castilla La Mancha | Ciudad Real | Almadén | 38.7754 | -4.8399 | 575.5337 | 6243 | 3007 | 3236 | 630 | -54.4663 | 2 | D
Castilla La Mancha | Ciudad Real | Almadenejos | 38.7387 | -4.7119 | 522.0008 | 481 | 247 | 234 | 630 | -107.9992 | 2 | D
Castilla La Mancha | Ciudad Real | Almagro | 38.8909 | -3.7064 | 649.1187 | 8672 | 4280 | 4392 | 630 | 19.1187 | 2 | D
Castilla La Mancha | Ciudad Real | Almedina | 38.6237 | -2.9562 | 895.957 | 699 | 355 | 344 | 630 | 265.957 | 4 | D
Castilla La Mancha | Ciudad Real | Almodóvar del Campo | 38.7089 | -4.1786 | 673.6144 | 6820 | 3404 | 3416 | 630 | 43.6144 | 2 | D
Castilla La Mancha | Ciudad Real | Almuradiel | 38.5126 | -3.4949 | 808.8304 | 914 | 446 | 468 | 630 | 178.8304 | 2 | D
Castilla La Mancha | Ciudad Real | Anchuras | 39.4802 | -4.8359 | 548.6761 | 373 | 213 | 160 | 630 | -81.3239 | 2 | D
Castilla La Mancha | Ciudad Real | Arenales de San Gregorio | 39.3104 | -3.0268 | 645.2104 | 720 | 377 | 343 | 630 | 15.2104 | 2 | D
Castilla La Mancha | Ciudad Real | Arenas de San Juan | 39.2177 | -3.5029 | 627.8014 | 1050 | 536 | 514 | 630 | -2.1986 | 2 | D
Castilla La Mancha | Ciudad Real | Argamasilla de Alba | 39.1287 | -3.0885 | 676.2275 | 7391 | 3786 | 3605 | 630 | 46.2275 | 2 | D
Castilla La Mancha | Ciudad Real | Argamasilla de Calatrava | 38.7269 | -4.0801 | 677.0089 | 5875 | 2993 | 2882 | 630 | 47.0089 | 2 | D
Castilla La Mancha | Ciudad Real | Arroba de los Montes | 39.1538 | -4.544 | 623.9471 | 543 | 282 | 261 | 630 | -6.0529 | 2 | D
Castilla La Mancha | Ciudad Real | Ballesteros de Calatrava | 38.8374 | -3.9433 | 660.202 | 506 | 251 | 255 | 630 | 30.202 | 2 | D
Castilla La Mancha | Ciudad Real | Bolaños de Calatrava | 38.9057 | -3.6664 | 649.2621 | 12490 | 6456 | 6034 | 630 | 19.2621 | 2 | D
Castilla La Mancha | Ciudad Real | Brazatortas | 38.6608 | -4.296 | 712.3827 | 1143 | 594 | 549 | 630 | 82.3827 | 2 | D
Castilla La Mancha | Ciudad Real | Cabezarados | 38.8459 | -4.2971 | 687 | 341 | 176 | 165 | 630 | 57 | 2 | D
Castilla La Mancha | Ciudad Real | Cabezarrubias del Puerto | 38.615 | -4.1842 | 737.0226 | 574 | 300 | 274 | 630 | 107.0226 | 2 | D
Castilla La Mancha | Ciudad Real | Calzada de Calatrava | 38.7049 | -3.7773 | 648.8996 | 4471 | 2229 | 2242 | 630 | 18.8996 | 2 | D
Castilla La Mancha | Ciudad Real | Campo de Criptana | 39.4023 | -3.1221 | 697.7733 | 15006 | 7721 | 7285 | 630 | 67.7733 | 2 | D
Castilla La Mancha | Ciudad Real | Cañada de Calatrava | 38.8543 | -4.0236 | 644.0776 | 114 | 65 | 49 | 630 | 14.0776 | 2 | D
Castilla La Mancha | Ciudad Real | Caracuel de Calatrava | 38.8458 | -4.0636 | 643.8336 | 166 | 84 | 82 | 630 | 13.8336 | 2 | D
Castilla La Mancha | Ciudad Real | Carrión de Calatrava | 39.0184 | -3.8177 | 618.5354 | 2931 | 1483 | 1448 | 630 | -11.4646 | 2 | D
Castilla La Mancha | Ciudad Real | Carrizosa | 38.8416 | -2.9927 | 822.2133 | 1472 | 735 | 737 | 630 | 192.2133 | 2 | D
Castilla La Mancha | Ciudad Real | Castellar de Santiago | 38.5403 | -3.2783 | 830.7982 | 2213 | 1104 | 1109 | 630 | 200.7982 | 4 | D
Castilla La Mancha | Ciudad Real | Chillón | 38.7969 | -4.867 | 526.6155 | 2071 | 1008 | 1063 | 630 | -103.3845 | 2 | D
Castilla La Mancha | Ciudad Real | Ciudad Real | 38.9861 | -3.9273 | 636.7003 | 74014 | 35073 | 38941 | 630 | 6.7003 | 2 | D
Castilla La Mancha | Ciudad Real | Corral de Calatrava | 38.8587 | -4.081 | 594.7799 | 1257 | 632 | 625 | 630 | -35.2201 | 2 | D
Castilla La Mancha | Ciudad Real | Cortijos (Los) | 39.3152 | -4.0661 | 788.311 | 986 | 511 | 475 | 630 | 158.311 | 2 | D
Castilla La Mancha | Ciudad Real | Cózar | 38.6608 | -3.073 | 863.0718 | 1243 | 628 | 615 | 630 | 233.0718 | 4 | D
Castilla La Mancha | Ciudad Real | Daimiel | 39.0718 | -3.6166 | 628.4135 | 18527 | 9231 | 9296 | 630 | -1.5865 | 2 | D
Castilla La Mancha | Ciudad Real | Fernán Caballero | 39.1247 | -3.9026 | 613.9147 | 1146 | 562 | 584 | 630 | -16.0853 | 2 | D
Castilla La Mancha | Ciudad Real | Fontanarejo | 39.2208 | -4.5174 | 648.4183 | 298 | 160 | 138 | 630 | 18.4183 | 2 | D
Castilla La Mancha | Ciudad Real | Fuencaliente | 38.4066 | -4.3045 | 684.3738 | 1145 | 613 | 532 | 630 | 54.3738 | 2 | D
Castilla La Mancha | Ciudad Real | Fuenllana | 38.7544 | -2.96 | 909.6342 | 305 | 148 | 157 | 630 | 279.6342 | 4 | D
Castilla La Mancha | Ciudad Real | Fuente el Fresno | 39.2305 | -3.7748 | 694.6024 | 3631 | 1880 | 1751 | 630 | 64.6024 | 2 | D
Castilla La Mancha | Ciudad Real | Granátula de Calatrava | 38.7953 | -3.7431 | 659.4633 | 941 | 457 | 484 | 630 | 29.4633 | 2 | D
Castilla La Mancha | Ciudad Real | Guadalmez | 38.7272 | -4.9707 | 363.9143 | 884 | 448 | 436 | 630 | -266.0857 | 2 | D
Castilla La Mancha | Ciudad Real | Herencia | 39.3669 | -3.355 | 646.795 | 9123 | 4710 | 4413 | 630 | 16.795 | 2 | D
Castilla La Mancha | Ciudad Real | Hinojosas de Calatrava | 38.615 | -4.1408 | 762.2877 | 595 | 303 | 292 | 630 | 132.2877 | 2 | D
Castilla La Mancha | Ciudad Real | Horcajo de los Montes | 39.3253 | -4.6499 | 586.9252 | 972 | 491 | 481 | 630 | -43.0748 | 2 | D
Castilla La Mancha | Ciudad Real | Labores (Las) | 39.2746 | -3.5186 | 650.0912 | 659 | 336 | 323 | 630 | 20.0912 | 2 | D
Castilla La Mancha | Ciudad Real | Llanos del Caudillo | 39.1182 | -3.3519 | 648.3378 | 713 | 369 | 344 | 630 | 18.3378 | 2 | D
Castilla La Mancha | Ciudad Real | Luciana | 38.9838 | -4.2929 | 541.933 | 413 | 210 | 203 | 630 | -88.067 | 2 | D
Castilla La Mancha | Ciudad Real | Malagón | 39.1716 | -3.8549 | 633.9963 | 8756 | 4393 | 4363 | 630 | 3.9963 | 2 | D
Castilla La Mancha | Ciudad Real | Manzanares | 38.9964 | -3.3732 | 665.636 | 19186 | 9532 | 9654 | 630 | 35.636 | 2 | D
Castilla La Mancha | Ciudad Real | Membrilla | 38.9722 | -3.3482 | 667.7634 | 6417 | 3251 | 3166 | 630 | 37.7634 | 2 | D
Castilla La Mancha | Ciudad Real | Mestanza | 38.5745 | -4.0712 | 742.0979 | 808 | 385 | 423 | 630 | 112.0979 | 2 | D
Castilla La Mancha | Ciudad Real | Miguelturra | 38.9648 | -3.8913 | 630.9375 | 13986 | 7116 | 6870 | 630 | 0.9375 | 2 | D
Castilla La Mancha | Ciudad Real | Montiel | 38.6963 | -2.8621 | 900.929 | 1593 | 815 | 778 | 630 | 270.929 | 4 | D
Castilla La Mancha | Ciudad Real | Moral de Calatrava | 38.8303 | -3.5806 | 673.0731 | 5693 | 2850 | 2843 | 630 | 43.0731 | 2 | D
Castilla La Mancha | Ciudad Real | Navalpino | 39.225 | -4.5917 | 619.7184 | 267 | 133 | 134 | 630 | -10.2816 | 2 | D
Castilla La Mancha | Ciudad Real | Navas de Estena | 39.4952 | -4.5209 | 666.7495 | 379 | 215 | 164 | 630 | 36.7495 | 2 | D
Castilla La Mancha | Ciudad Real | Pedro Muñoz | 39.4055 | -2.9478 | 660.1461 | 8711 | 4585 | 4126 | 630 | 30.1461 | 2 | D
Castilla La Mancha | Ciudad Real | Picón | 39.0498 | -4.0608 | 602.3293 | 697 | 365 | 332 | 630 | -27.6707 | 2 | D
Castilla La Mancha | Ciudad Real | Piedrabuena | 39.0328 | -4.1756 | 584.9067 | 4817 | 2455 | 2362 | 630 | -45.0933 | 2 | D
Castilla La Mancha | Ciudad Real | Poblete | 38.9358 | -3.9815 | 625.8102 | 1705 | 879 | 826 | 630 | -4.1898 | 2 | D
Castilla La Mancha | Ciudad Real | Porzuna | 39.1461 | -4.1534 | 649.3252 | 4104 | 2094 | 2010 | 630 | 19.3252 | 2 | D
Castilla La Mancha | Ciudad Real | Pozuelo de Calatrava | 38.9121 | -3.8379 | 627.6234 | 2955 | 1493 | 1462 | 630 | -2.3766 | 2 | D
Castilla La Mancha | Ciudad Real | Pozuelos de Calatrava (Los) | 38.9012 | -4.1695 | 581.7253 | 460 | 231 | 229 | 630 | -48.2747 | 2 | D
Castilla La Mancha | Ciudad Real | Puebla de Don Rodrigo | 39.0864 | -4.6207 | 501.1769 | 1268 | 689 | 579 | 630 | -128.8231 | 2 | D
Castilla La Mancha | Ciudad Real | Puebla del Príncipe | 38.5688 | -2.9256 | 940.8134 | 875 | 434 | 441 | 630 | 310.8134 | 4 | D
Castilla La Mancha | Ciudad Real | Puerto Lápice | 39.3243 | -3.4811 | 676.8574 | 1052 | 519 | 533 | 630 | 46.8574 | 2 | D
Castilla La Mancha | Ciudad Real | Puertollano | 38.686 | -4.1121 | 710.2035 | 51842 | 25334 | 26508 | 630 | 80.2035 | 2 | D
Castilla La Mancha | Ciudad Real | Retuerta del Bullaque | 39.4612 | -4.4096 | 733.4877 | 1175 | 664 | 511 | 630 | 103.4877 | 2 | D
Castilla La Mancha | Ciudad Real | Robledo (El) | 39.2189 | -4.2826 | 587.5879 | 1309 | 694 | 615 | 630 | -42.4121 | 2 | D
Castilla La Mancha | Ciudad Real | Ruidera | 38.9755 | -2.8843 | 799.8744 | 614 | 312 | 302 | 630 | 169.8744 | 2 | D
Castilla La Mancha | Ciudad Real | Saceruela | 38.9439 | -4.6102 | 578.8517 | 653 | 337 | 316 | 630 | -51.1483 | 2 | D
Castilla La Mancha | Ciudad Real | San Carlos del Valle | 38.8443 | -3.2415 | 757.9612 | 1211 | 616 | 595 | 630 | 127.9612 | 2 | D
Castilla La Mancha | Ciudad Real | San Lorenzo de Calatrava | 38.4768 | -3.8248 | 765.8392 | 273 | 142 | 131 | 630 | 135.8392 | 2 | D
Castilla La Mancha | Ciudad Real | Santa Cruz de los Cáñamos | 38.6376 | -2.8682 | 985.9399 | 602 | 302 | 300 | 630 | 355.9399 | 4 | D
Castilla La Mancha | Ciudad Real | Santa Cruz de Mudela | 38.6453 | -3.4672 | 717.6976 | 4682 | 2305 | 2377 | 630 | 87.6976 | 2 | D
Castilla La Mancha | Ciudad Real | Socuéllamos | 39.2932 | -2.7943 | 676.6555 | 13163 | 6756 | 6407 | 630 | 46.6555 | 2 | D
Castilla La Mancha | Ciudad Real | Solana (La) | 38.9415 | -3.2394 | 772.6749 | 16511 | 8463 | 8048 | 630 | 142.6749 | 2 | D
Castilla La Mancha | Ciudad Real | Solana del Pino | 38.4668 | -4.0726 | 740.4377 | 408 | 205 | 203 | 630 | 110.4377 | 2 | D
Castilla La Mancha | Ciudad Real | Terrinches | 38.6099 | -2.8416 | 930.9041 | 922 | 501 | 421 | 630 | 300.9041 | 4 | D
Castilla La Mancha | Ciudad Real | Tomelloso | 39.1578 | -3.0208 | 667.3932 | 38095 | 19301 | 18794 | 630 | 37.3932 | 2 | D
Castilla La Mancha | Ciudad Real | Torralba de Calatrava | 39.0164 | -3.75 | 621.1816 | 3061 | 1491 | 1570 | 630 | -8.8184 | 2 | D
Castilla La Mancha | Ciudad Real | Torre de Juan Abad | 38.5847 | -3.0604 | 828.8683 | 1259 | 614 | 645 | 630 | 198.8683 | 2 | D
Castilla La Mancha | Ciudad Real | Torrenueva | 38.6402 | -3.3621 | 733.0852 | 2949 | 1491 | 1458 | 630 | 103.0852 | 2 | D
Castilla La Mancha | Ciudad Real | Valdemanco del Esteras | 38.9401 | -4.8299 | 578.7386 | 247 | 125 | 122 | 630 | -51.2614 | 2 | D
Castilla La Mancha | Ciudad Real | Valdepeñas | 38.7605 | -3.3841 | 710.3396 | 31147 | 15374 | 15773 | 630 | 80.3396 | 2 | D
Castilla La Mancha | Ciudad Real | Valenzuela de Calatrava | 38.8528 | -3.7725 | 658.9473 | 790 | 372 | 418 | 630 | 28.9473 | 2 | D
Castilla La Mancha | Ciudad Real | Villahermosa | 38.7503 | -2.8714 | 959.6011 | 2225 | 1056 | 1169 | 630 | 329.6011 | 4 | D
Castilla La Mancha | Ciudad Real | Villamanrique | 38.5482 | -2.9967 | 849.2779 | 1423 | 703 | 720 | 630 | 219.2779 | 4 | D
Castilla La Mancha | Ciudad Real | Villamayor de Calatrava | 38.7888 | -4.1382 | 663.199 | 626 | 312 | 314 | 630 | 33.199 | 2 | D
Castilla La Mancha | Ciudad Real | Villanueva de la Fuente | 38.6922 | -2.6949 | 1008.476 | 2512 | 1276 | 1236 | 630 | 378.476 | 4 | D
Castilla La Mancha | Ciudad Real | Villanueva de los Infantes | 38.7371 | -3.0147 | 884.9601 | 5806 | 2905 | 2901 | 630 | 254.9601 | 4 | D
Castilla La Mancha | Ciudad Real | Villanueva de San Carlos | 38.6215 | -3.9096 | 652.488 | 382 | 203 | 179 | 630 | 22.488 | 2 | D
Castilla La Mancha | Ciudad Real | Villar del Pozo | 38.8496 | -3.9635 | 637.9165 | 108 | 56 | 52 | 630 | 7.9165 | 2 | D
Castilla La Mancha | Ciudad Real | Villarrubia de los Ojos | 39.2191 | -3.6079 | 629.3639 | 11191 | 5670 | 5521 | 630 | -0.6361 | 2 | D
Castilla La Mancha | Ciudad Real | Villarta de San Juan | 39.2404 | -3.4222 | 626.9672 | 3115 | 1599 | 1516 | 630 | -3.0328 | 2 | D
Castilla La Mancha | Ciudad Real | Viso del Marqués | 38.5233 | -3.5628 | 781.8405 | 2811 | 1409 | 1402 | 630 | 151.8405 | 2 | D
Andalucía | Córdoba | Adamuz | 38.0274 | -4.5249 | 245.2438 | 4419 | 2267 | 2152 | 113 | 132.2438 | 2 | B
Andalucía | Córdoba | Aguilar de la Frontera | 37.515 | -4.6561 | 374.5963 | 13746 | 6891 | 6855 | 113 | 261.5963 | 4 | C
Andalucía | Córdoba | Alcaracejos | 38.3882 | -4.9677 | 611.311 | 1528 | 757 | 771 | 113 | 498.311 | 5 | C
Andalucía | Córdoba | Almedinilla | 37.439 | -4.0912 | 643.6762 | 2522 | 1282 | 1240 | 113 | 530.6762 | 5 | C
Andalucía | Córdoba | Almodóvar del Río | 37.8096 | -5.02 | 119.838 | 7839 | 3935 | 3904 | 113 | 6.838 | 2 | B
Andalucía | Córdoba | Añora | 38.411 | -4.8975 | 629.9739 | 1534 | 765 | 769 | 113 | 516.9739 | 5 | C
Andalucía | Córdoba | Baena | 37.6144 | -4.3261 | 432.8641 | 20915 | 10589 | 10326 | 113 | 319.8641 | 4 | C
Andalucía | Córdoba | Belalcázar | 38.5784 | -5.1671 | 492.9109 | 3466 | 1663 | 1803 | 113 | 379.9109 | 4 | C
Andalucía | Córdoba | Belmez | 38.2723 | -5.2088 | 530.0388 | 3246 | 1574 | 1672 | 113 | 417.0388 | 5 | C
Andalucía | Córdoba | Benamejí | 37.2673 | -4.5404 | 458.9315 | 5146 | 2563 | 2583 | 113 | 345.9315 | 4 | C
Andalucía | Córdoba | Blázquez (Los) | 38.4065 | -5.439 | 594.3582 | 738 | 388 | 350 | 113 | 481.3582 | 5 | C
Andalucía | Córdoba | Bujalance | 37.8966 | -4.3836 | 345.5078 | 7889 | 3911 | 3978 | 113 | 232.5078 | 4 | C
Andalucía | Córdoba | Cabra | 37.4744 | -4.4259 | 503.6198 | 21352 | 10482 | 10870 | 113 | 390.6198 | 4 | C
Andalucía | Córdoba | Cañete de las Torres | 37.8674 | -4.3188 | 320.6117 | 3144 | 1598 | 1546 | 113 | 207.6117 | 4 | C
Andalucía | Córdoba | Carcabuey | 37.4436 | -4.2734 | 628.2857 | 2738 | 1380 | 1358 | 113 | 515.2857 | 5 | C
Andalucía | Córdoba | Cardeña | 38.2705 | -4.3237 | 747.5234 | 1695 | 849 | 846 | 113 | 634.5234 | 6 | D
Andalucía | Córdoba | Carlota (La) | 37.6736 | -4.9326 | 215.4566 | 13182 | 6616 | 6566 | 113 | 102.4566 | 2 | B
Andalucía | Córdoba | Carpio (El) | 37.9405 | -4.4988 | 180.5471 | 4605 | 2279 | 2326 | 113 | 67.5471 | 2 | B
Andalucía | Córdoba | Castro del Río | 37.6886 | -4.4816 | 229.5285 | 8114 | 4027 | 4087 | 113 | 116.5285 | 2 | B
Andalucía | Córdoba | Conquista | 38.4084 | -4.501 | 597.3675 | 484 | 229 | 255 | 113 | 484.3675 | 5 | C
Andalucía | Córdoba | Córdoba | 37.8847 | -4.7792 | 131.9102 | 328428 | 158233 | 170195 | 113 | 18.9102 | 2 | B
Andalucía | Córdoba | Doña Mencía | 37.5546 | -4.3576 | 598.4364 | 5044 | 2483 | 2561 | 113 | 485.4364 | 5 | C
Andalucía | Córdoba | Dos Torres | 38.4452 | -4.8949 | 589.4772 | 2570 | 1264 | 1306 | 113 | 476.4772 | 5 | C
Andalucía | Córdoba | Encinas Reales | 37.2749 | -4.4897 | 446.9231 | 2414 | 1185 | 1229 | 113 | 333.9231 | 4 | C
Andalucía | Córdoba | Espejo | 37.6821 | -4.5524 | 391.4622 | 3649 | 1834 | 1815 | 113 | 278.4622 | 4 | C
Andalucía | Córdoba | Espiel | 38.1887 | -5.0182 | 548.5708 | 2481 | 1245 | 1236 | 113 | 435.5708 | 5 | C
Andalucía | Córdoba | Fernán-Núñez | 37.6723 | -4.724 | 310.7925 | 9701 | 4852 | 4849 | 113 | 197.7925 | 2 | B
Andalucía | Córdoba | Fuente-Tójar | 37.5116 | -4.148 | 589.3212 | 780 | 373 | 407 | 113 | 476.3212 | 5 | C
Andalucía | Córdoba | Fuente la Lancha | 38.4226 | -5.0489 | 559.9954 | 375 | 190 | 185 | 113 | 446.9954 | 5 | C
Andalucía | Córdoba | Fuente Obejuna | 38.2668 | -5.4198 | 622.7498 | 5269 | 2683 | 2586 | 113 | 509.7498 | 5 | C
Andalucía | Córdoba | Fuente Palmera | 37.7032 | -5.1039 | 160.0771 | 10788 | 5437 | 5351 | 113 | 47.0771 | 2 | B
Andalucía | Córdoba | Granjuela (La) | 38.3711 | -5.3514 | 554.3214 | 508 | 258 | 250 | 113 | 441.3214 | 5 | C
Andalucía | Córdoba | Guadalcázar | 37.7576 | -4.9446 | 161.6661 | 1519 | 756 | 763 | 113 | 48.6661 | 2 | B
Andalucía | Córdoba | Guijo (El) | 38.4963 | -4.7827 | 565.6235 | 413 | 212 | 201 | 113 | 452.6235 | 5 | C
Andalucía | Córdoba | Hinojosa del Duque | 38.501 | -5.1483 | 551.713 | 7407 | 3587 | 3820 | 113 | 438.713 | 5 | C
Andalucía | Córdoba | Hornachuelos | 37.8308 | -5.243 | 177.4551 | 4684 | 2374 | 2310 | 113 | 64.4551 | 2 | B
Andalucía | Córdoba | Iznájar | 37.2573 | -4.3084 | 519.9057 | 4740 | 2356 | 2384 | 113 | 406.9057 | 5 | C
Andalucía | Córdoba | Lucena | 37.4087 | -4.4856 | 494.1765 | 42248 | 21082 | 21166 | 113 | 381.1765 | 4 | C
Andalucía | Córdoba | Luque | 37.5593 | -4.2765 | 662.4076 | 3273 | 1665 | 1608 | 113 | 549.4076 | 5 | C
Andalucía | Córdoba | Montalbán de Córdoba | 37.5829 | -4.7497 | 277.8563 | 4591 | 2327 | 2264 | 113 | 164.8563 | 2 | B
Andalucía | Córdoba | Montemayor | 37.6486 | -4.6989 | 386.187 | 4073 | 2040 | 2033 | 113 | 273.187 | 4 | C
Andalucía | Córdoba | Montilla | 37.5896 | -4.6383 | 385.7791 | 23840 | 11822 | 12018 | 113 | 272.7791 | 4 | C
Andalucía | Córdoba | Montoro | 38.0262 | -4.3819 | 201.329 | 9917 | 4901 | 5016 | 113 | 88.329 | 2 | B
Andalucía | Córdoba | Monturque | 37.4733 | -4.5817 | 376.9995 | 2021 | 1003 | 1018 | 113 | 263.9995 | 4 | C
Andalucía | Córdoba | Moriles | 37.4353 | -4.6088 | 379.1501 | 3966 | 1972 | 1994 | 113 | 266.1501 | 4 | C
Andalucía | Córdoba | Nueva Carteya | 37.5857 | -4.4673 | 444.7657 | 5679 | 2871 | 2808 | 113 | 331.7657 | 4 | C
Andalucía | Córdoba | Obejo | 38.1343 | -4.8005 | 692.8661 | 1872 | 958 | 914 | 113 | 579.8661 | 5 | C
Andalucía | Córdoba | Palenciana | 37.2492 | -4.5837 | 396.5208 | 1591 | 795 | 796 | 113 | 283.5208 | 4 | C
Andalucía | Córdoba | Palma del Río | 37.7016 | -5.2838 | 60.9151 | 21588 | 10812 | 10776 | 113 | -52.0849 | 2 | B
Andalucía | Córdoba | Pedro Abad | 37.9671 | -4.4572 | 163.2774 | 2980 | 1510 | 1470 | 113 | 50.2774 | 2 | B
Andalucía | Córdoba | Pedroche | 38.4287 | -4.7634 | 623.1253 | 1670 | 824 | 846 | 113 | 510.1253 | 5 | C
Andalucía | Córdoba | Peñarroya-Pueblonuevo | 38.303 | -5.2729 | 541.6902 | 11883 | 5741 | 6142 | 113 | 428.6902 | 5 | C
Andalucía | Córdoba | Posadas | 37.8004 | -5.107 | 88.4143 | 7558 | 3765 | 3793 | 113 | -24.5857 | 2 | B
Andalucía | Córdoba | Pozoblanco | 38.3774 | -4.8484 | 652.3784 | 17669 | 8671 | 8998 | 113 | 539.3784 | 5 | C
Andalucía | Córdoba | Priego de Córdoba | 37.4389 | -4.1948 | 657.6609 | 23513 | 11576 | 11937 | 113 | 544.6609 | 5 | C
Andalucía | Córdoba | Puente Genil | 37.3905 | -4.7705 | 219.0715 | 30033 | 14927 | 15106 | 113 | 106.0715 | 2 | B
Andalucía | Córdoba | Rambla (La) | 37.6082 | -4.7413 | 331.6505 | 7601 | 3828 | 3773 | 113 | 218.6505 | 4 | C
Andalucía | Córdoba | Rute | 37.3259 | -4.3713 | 632.5386 | 10559 | 5276 | 5283 | 113 | 519.5386 | 5 | C
Andalucía | Córdoba | San Sebastián de los Ballesteros | 37.6549 | -4.8242 | 306.4553 | 829 | 425 | 404 | 113 | 193.4553 | 2 | B
Andalucía | Córdoba | Santa Eufemia | 38.5954 | -4.9028 | 547.0313 | 959 | 487 | 472 | 113 | 434.0313 | 5 | C
Andalucía | Córdoba | Santaella | 37.5663 | -4.8451 | 238.2158 | 6090 | 3077 | 3013 | 113 | 125.2158 | 2 | B
Andalucía | Córdoba | Torrecampo | 38.4751 | -4.6795 | 576.4257 | 1300 | 632 | 668 | 113 | 463.4257 | 5 | C
Andalucía | Córdoba | Valenzuela | 37.7751 | -4.2198 | 341.0233 | 1313 | 653 | 660 | 113 | 228.0233 | 4 | C
Andalucía | Córdoba | Valsequillo | 38.405 | -5.3517 | 578.0466 | 405 | 199 | 206 | 113 | 465.0466 | 5 | C
Andalucía | Córdoba | Victoria (La) | 37.8833 | -4.785 | 122.8182 | 2197 | 1099 | 1098 | 113 | 9.8182 | 2 | B
Andalucía | Córdoba | Villa del Río | 37.9823 | -4.2909 | 164.0046 | 7425 | 3752 | 3673 | 113 | 51.0046 | 2 | B
Andalucía | Córdoba | Villafranca de Córdoba | 37.9619 | -4.5457 | 143.0544 | 4552 | 2332 | 2220 | 113 | 30.0544 | 2 | B
Andalucía | Córdoba | Villaharta | 38.1395 | -4.9031 | 578.8654 | 743 | 377 | 366 | 113 | 465.8654 | 5 | C
Andalucía | Córdoba | Villanueva de Córdoba | 38.3228 | -4.6283 | 728.5879 | 9663 | 4789 | 4874 | 113 | 615.5879 | 6 | D
Andalucía | Córdoba | Villanueva del Duque | 38.393 | -5.0001 | 583.8452 | 1637 | 805 | 832 | 113 | 470.8452 | 5 | C
Andalucía | Córdoba | Villanueva del Rey | 38.1996 | -5.1514 | 556.6314 | 1204 | 606 | 598 | 113 | 443.6314 | 5 | C
Andalucía | Córdoba | Villaralto | 38.4557 | -4.9844 | 586.7803 | 1332 | 655 | 677 | 113 | 473.7803 | 5 | C
Andalucía | Córdoba | Villaviciosa de Córdoba | 38.076 | -5.0142 | 699.2513 | 3558 | 1822 | 1736 | 113 | 586.2513 | 5 | C
Andalucía | Córdoba | Viso (El) | 38.4827 | -4.9554 | 578.6813 | 2810 | 1381 | 1429 | 113 | 465.6813 | 5 | C
Andalucía | Córdoba | Zuheros | 37.5431 | -4.3164 | 652.7948 | 784 | 401 | 383 | 113 | 539.7948 | 5 | C
Galicia | Coruña (a) | Abegondo | 43.2167 | -8.2833 | 99.7181 | 5798 | 2876 | 2922 | 0 | 99.7181 | 2 | C
Galicia | Coruña (a) | Ames | 42.9 | -8.6333 | 216.3797 | 26983 | 13079 | 13904 | 0 | 216.3797 | 4 | C
Galicia | Coruña (a) | Aranga | 43.2333 | -8.0167 | 275.3901 | 2142 | 1066 | 1076 | 0 | 275.3901 | 4 | C
Galicia | Coruña (a) | Ares | 43.4263 | -8.2477 | 9.6547 | 5673 | 2798 | 2875 | 0 | 9.6547 | 2 | C
Galicia | Coruña (a) | Arteixo | 43.3045 | -8.5114 | 36.1232 | 29762 | 14906 | 14856 | 0 | 36.1232 | 2 | C
Galicia | Coruña (a) | Arzúa | 42.9272 | -8.1642 | 385.5346 | 6490 | 3241 | 3249 | 0 | 385.5346 | 4 | C
Galicia | Coruña (a) | Baña (A) | 42.8019 | -8.8428 | 132.5069 | 4415 | 2113 | 2302 | 0 | 132.5069 | 2 | C
Galicia | Coruña (a) | Bergondo | 43.3167 | -8.2333 | 111.32 | 6696 | 3228 | 3468 | 0 | 111.32 | 2 | C
Galicia | Coruña (a) | Betanzos | 43.2811 | -8.2113 | 30.7756 | 13680 | 6530 | 7150 | 0 | 30.7756 | 2 | C
Galicia | Coruña (a) | Boimorto | 43.008 | -8.127 | 486.9221 | 2288 | 1154 | 1134 | 0 | 486.9221 | 5 | D
Galicia | Coruña (a) | Boiro | 42.65 | -8.9 | 39.5764 | 18883 | 9191 | 9692 | 0 | 39.5764 | 2 | C
Galicia | Coruña (a) | Boqueixón | 42.817 | -8.417 | 295.4394 | 4462 | 2184 | 2278 | 0 | 295.4394 | 4 | C
Galicia | Coruña (a) | Brión | 42.867 | -8.678 | 113.9952 | 7205 | 3486 | 3719 | 0 | 113.9952 | 2 | C
Galicia | Coruña (a) | Cabana de Bergantiños | 43.2192 | -8.98 | 91.2283 | 4985 | 2459 | 2526 | 0 | 91.2283 | 2 | C
Galicia | Coruña (a) | Cabanas | 43.4172 | -8.1652 | 14.0133 | 3336 | 1662 | 1674 | 0 | 14.0133 | 2 | C
Galicia | Coruña (a) | Camariñas | 43.1286 | -9.1849 | 8.0579 | 6224 | 3089 | 3135 | 0 | 8.0579 | 2 | C
Galicia | Coruña (a) | Cambre | 43.2942 | -8.345 | 59.3171 | 23231 | 11426 | 11805 | 0 | 59.3171 | 2 | C
Galicia | Coruña (a) | Capela (A) | 42.6929 | -8.7927 | 69.8786 | 1417 | 706 | 711 | 0 | 69.8786 | 2 | C
Galicia | Coruña (a) | Carballo | 43.2122 | -8.691 | 108.2141 | 30990 | 15129 | 15861 | 0 | 108.2141 | 2 | C
Galicia | Coruña (a) | Cariño | 43.7326 | -7.8778 | 9.6628 | 4590 | 2253 | 2337 | 0 | 9.6628 | 2 | C
Galicia | Coruña (a) | Carnota | 42.8211 | -9.0871 | 39.3528 | 4938 | 2375 | 2563 | 0 | 39.3528 | 2 | C
Galicia | Coruña (a) | Carral | 43.2297 | -8.3559 | 143.3725 | 5770 | 2820 | 2950 | 0 | 143.3725 | 2 | C
Galicia | Coruña (a) | Cedeira | 43.6614 | -8.0555 | 9.3218 | 7465 | 3736 | 3729 | 0 | 9.3218 | 2 | C
Galicia | Coruña (a) | Cee | 42.9554 | -9.1898 | 5.5294 | 7712 | 3748 | 3964 | 0 | 5.5294 | 2 | C
Galicia | Coruña (a) | Cerceda | 43.1602 | -8.4733 | 340.3528 | 5570 | 2713 | 2857 | 0 | 340.3528 | 4 | C
Galicia | Coruña (a) | Cerdido | 43.6238 | -7.995 | 127.0117 | 1359 | 663 | 696 | 0 | 127.0117 | 2 | C
Galicia | Coruña (a) | Cesuras | 43.1737 | -8.1972 | 380.5045 | 2219 | 1089 | 1130 | 0 | 380.5045 | 4 | C
Galicia | Coruña (a) | Coirós | 43.2503 | -8.1644 | 214.9906 | 1713 | 846 | 867 | 0 | 214.9906 | 4 | C
Galicia | Coruña (a) | Corcubión | 42.9446 | -9.1943 | 12.0507 | 1815 | 888 | 927 | 0 | 12.0507 | 2 | C
Galicia | Coruña (a) | Coristanco | 43.1905 | -8.7609 | 121.6658 | 7285 | 3536 | 3749 | 0 | 121.6658 | 2 | C
Galicia | Coruña (a) | Coruña (A) | 43.3709 | -8.3958 | 16.7607 | 246056 | 114498 | 131558 | 0 | 16.7607 | 2 | C
Galicia | Coruña (a) | Culleredo | 43.3158 | -8.3849 | 60.6472 | 28227 | 13759 | 14468 | 0 | 60.6472 | 2 | C
Galicia | Coruña (a) | Curtis | 43.1244 | -8.1463 | 524.2576 | 4246 | 2114 | 2132 | 0 | 524.2576 | 5 | D
Galicia | Coruña (a) | Dodro | 42.7175 | -8.7147 | 8.6385 | 3029 | 1474 | 1555 | 0 | 8.6385 | 2 | C
Galicia | Coruña (a) | Dumbría | 43.0093 | -9.1152 | 196.8048 | 3751 | 1796 | 1955 | 0 | 196.8048 | 2 | C
Galicia | Coruña (a) | Fene | 43.4752 | -8.166 | 31.5171 | 14165 | 6830 | 7335 | 0 | 31.5171 | 2 | C
Galicia | Coruña (a) | Ferrol | 43.4884 | -8.2225 | 17.9275 | 74273 | 34876 | 39397 | 0 | 17.9275 | 2 | C
Galicia | Coruña (a) | Fisterra | 42.9051 | -9.2643 | 26.5348 | 5005 | 2538 | 2467 | 0 | 26.5348 | 2 | C
Galicia | Coruña (a) | Frades | 43.04 | -8.2772 | 330.4912 | 2706 | 1344 | 1362 | 0 | 330.4912 | 4 | C
Galicia | Coruña (a) | Irixoa | 43.2847 | -8.0589 | 362.8766 | 1526 | 759 | 767 | 0 | 362.8766 | 4 | C
Galicia | Coruña (a) | Laracha (A) | 43.2523 | -8.5845 | 165.5166 | 11171 | 5456 | 5715 | 0 | 165.5166 | 2 | C
Galicia | Coruña (a) | Laxe | 43.2197 | -9.0052 | 10.1136 | 3413 | 1696 | 1717 | 0 | 10.1136 | 2 | C
Galicia | Coruña (a) | Lousame | 42.759 | -8.8469 | 76.4776 | 3687 | 1743 | 1944 | 0 | 76.4776 | 2 | C
Galicia | Coruña (a) | Malpica de Bergantiños | 43.3242 | -8.8093 | 18.5462 | 6228 | 3021 | 3207 | 0 | 18.5462 | 2 | C
Galicia | Coruña (a) | Mañón | 43.7692 | -7.6856 | 122.7509 | 1622 | 796 | 826 | 0 | 122.7509 | 2 | C
Galicia | Coruña (a) | Mazaricos | 42.9389 | -8.9922 | 309.7912 | 4939 | 2373 | 2566 | 0 | 309.7912 | 4 | C
Galicia | Coruña (a) | Melide | 42.9139 | -8.0147 | 456.2325 | 7874 | 3865 | 4009 | 0 | 456.2325 | 5 | D
Galicia | Coruña (a) | Mesía | 43.1159 | -8.2445 | 396.5716 | 2975 | 1500 | 1475 | 0 | 396.5716 | 4 | C
Galicia | Coruña (a) | Miño | 43.3475 | -8.2064 | 35.1224 | 5488 | 2704 | 2784 | 0 | 35.1224 | 2 | C
Galicia | Coruña (a) | Moeche | 43.5505 | -7.9912 | 124.2339 | 1416 | 666 | 750 | 0 | 124.2339 | 2 | C
Galicia | Coruña (a) | Monfero | 43.3249 | -8.0547 | 313.0533 | 2299 | 1164 | 1135 | 0 | 313.0533 | 4 | C
Galicia | Coruña (a) | Mugardos | 43.4607 | -8.2538 | 26.8046 | 5565 | 2716 | 2849 | 0 | 26.8046 | 2 | C
Galicia | Coruña (a) | Muros | 42.7743 | -9.0575 | 13.4793 | 9787 | 4752 | 5035 | 0 | 13.4793 | 2 | C
Galicia | Coruña (a) | Muxía | 43.1047 | -9.2185 | 10.0623 | 5510 | 2688 | 2822 | 0 | 10.0623 | 2 | C
Galicia | Coruña (a) | Narón | 43.5371 | -8.1808 | 54.8604 | 37712 | 18343 | 19369 | 0 | 54.8604 | 2 | C
Galicia | Coruña (a) | Neda | 43.5013 | -8.1563 | 17.3906 | 5528 | 2701 | 2827 | 0 | 17.3906 | 2 | C
Galicia | Coruña (a) | Negreira | 42.9095 | -8.7362 | 165.9285 | 6941 | 3337 | 3604 | 0 | 165.9285 | 2 | C
Galicia | Coruña (a) | Noia | 42.7852 | -8.8883 | 14.1714 | 14970 | 7178 | 7792 | 0 | 14.1714 | 2 | C
Galicia | Coruña (a) | Oleiros | 43.3335 | -8.3136 | 121.4051 | 33443 | 16205 | 17238 | 0 | 121.4051 | 2 | C
Galicia | Coruña (a) | Ordes | 43.0767 | -8.4077 | 287.7448 | 12757 | 6264 | 6493 | 0 | 287.7448 | 4 | C
Galicia | Coruña (a) | Oroso | 42.9944 | -8.4348 | 265.2925 | 6987 | 3489 | 3498 | 0 | 265.2925 | 4 | C
Galicia | Coruña (a) | Ortigueira | 43.6863 | -7.8519 | 12.5302 | 7150 | 3428 | 3722 | 0 | 12.5302 | 2 | C
Galicia | Coruña (a) | Outes | 42.8513 | -8.9265 | 155.6038 | 7425 | 3561 | 3864 | 0 | 155.6038 | 2 | C
Galicia | Coruña (a) | Oza dos Ríos | 43.2153 | -8.1869 | 234.9048 | 3202 | 1594 | 1608 | 0 | 234.9048 | 4 | C
Galicia | Coruña (a) | Paderne | 43.2868 | -8.1764 | 151.441 | 2672 | 1305 | 1367 | 0 | 151.441 | 2 | C
Galicia | Coruña (a) | Padrón | 42.739 | -8.6605 | 12.5207 | 8968 | 4295 | 4673 | 0 | 12.5207 | 2 | C
Galicia | Coruña (a) | Pino (O) | 42.9846 | -8.3138 | 325.1911 | 4710 | 2316 | 2394 | 0 | 325.1911 | 4 | C
Galicia | Coruña (a) | Pobra do Caramiñal (A) | 42.6033 | -8.9389 | 10.3905 | 9878 | 4793 | 5085 | 0 | 10.3905 | 2 | C
Galicia | Coruña (a) | Ponteceso | 43.2427 | -8.901 | 9.3387 | 6302 | 3172 | 3130 | 0 | 9.3387 | 2 | C
Galicia | Coruña (a) | Pontedeume | 43.4026 | -8.1527 | 52.0176 | 8457 | 4113 | 4344 | 0 | 52.0176 | 2 | C
Galicia | Coruña (a) | Pontes de García Rodríguez (As) | 43.4458 | -7.8494 | 346.5103 | 11431 | 5704 | 5727 | 0 | 346.5103 | 4 | C
Galicia | Coruña (a) | Porto do Son | 42.7247 | -9.0067 | 13.6165 | 9867 | 4930 | 4937 | 0 | 13.6165 | 2 | C
Galicia | Coruña (a) | Rianxo | 42.652 | -8.8184 | 12.1867 | 11769 | 5744 | 6025 | 0 | 12.1867 | 2 | C
Galicia | Coruña (a) | Ribeira | 42.5763 | -9.0239 | 9.5708 | 27518 | 13639 | 13879 | 0 | 9.5708 | 2 | C
Galicia | Coruña (a) | Rois | 42.7618 | -8.7063 | 91.4381 | 4995 | 2360 | 2635 | 0 | 91.4381 | 2 | C
Galicia | Coruña (a) | Sada | 43.3509 | -8.2546 | 8.3677 | 14487 | 7148 | 7339 | 0 | 8.3677 | 2 | C
Galicia | Coruña (a) | San Sadurniño | 43.5624 | -8.055 | 235.7317 | 3119 | 1547 | 1572 | 0 | 235.7317 | 4 | C
Galicia | Coruña (a) | Santa Comba | 43.0477 | -8.8142 | 357.9261 | 10487 | 5059 | 5428 | 0 | 357.9261 | 4 | C
Galicia | Coruña (a) | Santiago de Compostela | 42.8805 | -8.5463 | 250.5518 | 95092 | 44320 | 50772 | 0 | 250.5518 | 4 | C
Galicia | Coruña (a) | Santiso | 42.85 | -8.05 | 395.2911 | 1980 | 1031 | 949 | 0 | 395.2911 | 4 | C
Galicia | Coruña (a) | Sobrado | 43.042 | -8.0274 | 531.1628 | 2168 | 1094 | 1074 | 0 | 531.1628 | 5 | D
Galicia | Coruña (a) | Somozas (As) | 43.5361 | -7.9243 | 365.4666 | 1382 | 700 | 682 | 0 | 365.4666 | 4 | C
Galicia | Coruña (a) | Teo | 42.8023 | -8.5862 | 210.1551 | 17807 | 8710 | 9097 | 0 | 210.1551 | 4 | C
Galicia | Coruña (a) | Toques | 42.9679 | -7.9884 | 550.1306 | 1405 | 733 | 672 | 0 | 550.1306 | 5 | D
Galicia | Coruña (a) | Tordoia | 43.088 | -8.56 | 372.4156 | 4339 | 2050 | 2289 | 0 | 372.4156 | 4 | C
Galicia | Coruña (a) | Touro | 42.8671 | -8.3068 | 322.1459 | 4230 | 2089 | 2141 | 0 | 322.1459 | 4 | C
Galicia | Coruña (a) | Trazo | 43.0167 | -8.5333 | 308.1545 | 3498 | 1732 | 1766 | 0 | 308.1545 | 4 | C
Galicia | Coruña (a) | Val do Dubra | 43.0225 | -8.6383 | 308.1521 | 4423 | 2137 | 2286 | 0 | 308.1521 | 4 | C
Galicia | Coruña (a) | Valdoviño | 43.6 | -8.1331 | 168.3914 | 6978 | 3416 | 3562 | 0 | 168.3914 | 2 | C
Galicia | Coruña (a) | Vedra | 42.7823 | -8.4674 | 230.7933 | 5059 | 2437 | 2622 | 0 | 230.7933 | 4 | C
Galicia | Coruña (a) | Vilarmaior | 43.3446 | -8.154 | 195.4239 | 1294 | 668 | 626 | 0 | 195.4239 | 2 | C
Galicia | Coruña (a) | Vilasantar | 43.0667 | -8.1 | 442.1523 | 1415 | 737 | 678 | 0 | 442.1523 | 5 | D
Galicia | Coruña (a) | Vimianzo | 43.1103 | -9.0339 | 131.8647 | 8204 | 4010 | 4194 | 0 | 131.8647 | 2 | C
Galicia | Coruña (a) | Zas | 43.0998 | -8.9161 | 221.0706 | 5385 | 2634 | 2751 | 0 | 221.0706 | 4 | C
Castilla La Mancha | Cuenca | Abia de la Obispalía | 40.0189 | -2.396 | 1027.756 | 80 | 48 | 32 | 975 | 52.756 | 2 | D
Castilla La Mancha | Cuenca | Acebrón (El) | 39.9084 | -2.9847 | 765.3969 | 282 | 147 | 135 | 975 | -209.6031 | 2 | D
Castilla La Mancha | Cuenca | Alarcón | 39.5462 | -2.0835 | 804.5475 | 191 | 88 | 103 | 975 | -170.4525 | 2 | D
Castilla La Mancha | Cuenca | Albaladejo del Cuende | 39.8069 | -2.2277 | 873.7691 | 350 | 186 | 164 | 975 | -101.2309 | 2 | D
Castilla La Mancha | Cuenca | Albalate de las Nogueras | 40.3673 | -2.278 | 836.6561 | 296 | 168 | 128 | 975 | -138.3439 | 2 | D
Castilla La Mancha | Cuenca | Albendea | 40.4884 | -2.4162 | 836.6441 | 161 | 79 | 82 | 975 | -138.3559 | 2 | D
Castilla La Mancha | Cuenca | Alberca de Záncara (La) | 39.5143 | -2.4928 | 799.9388 | 1948 | 992 | 956 | 975 | -175.0612 | 2 | D
Castilla La Mancha | Cuenca | Alcalá de la Vega | 40.0264 | -1.525 | 1149.662 | 151 | 82 | 69 | 975 | 174.662 | 2 | D
Castilla La Mancha | Cuenca | Alcantud | 40.5485 | -2.3328 | 846.5696 | 90 | 46 | 44 | 975 | -128.4304 | 2 | D
Castilla La Mancha | Cuenca | Alcázar del Rey | 40.0623 | -2.8096 | 868.6633 | 217 | 112 | 105 | 975 | -106.3367 | 2 | D
Castilla La Mancha | Cuenca | Alcohujate | 40.417 | -2.6172 | 805.8046 | 30 | 18 | 12 | 975 | -169.1954 | 2 | D
Castilla La Mancha | Cuenca | Alconchel de la Estrella | 39.7198 | -2.5731 | 830.2779 | 135 | 73 | 62 | 975 | -144.7221 | 2 | D
Castilla La Mancha | Cuenca | Algarra | 40.0021 | -1.4355 | 1260.539 | 26 | 18 | 8 | 975 | 285.539 | 4 | E
Castilla La Mancha | Cuenca | Aliaguilla | 39.7419 | -1.3279 | 1004.316 | 791 | 405 | 386 | 975 | 29.316 | 2 | D
Castilla La Mancha | Cuenca | Almarcha (La) | 39.6883 | -2.378 | 850.5306 | 547 | 300 | 247 | 975 | -124.4694 | 2 | D
Castilla La Mancha | Cuenca | Almendros | 39.9218 | -2.8866 | 867.5738 | 275 | 141 | 134 | 975 | -107.4262 | 2 | D
Castilla La Mancha | Cuenca | Almodóvar del Pinar | 39.7251 | -1.9013 | 993.7385 | 457 | 242 | 215 | 975 | 18.7385 | 2 | D
Castilla La Mancha | Cuenca | Almonacid del Marquesado | 39.8232 | -2.7669 | 893.4148 | 489 | 257 | 232 | 975 | -81.5852 | 2 | D
Castilla La Mancha | Cuenca | Altarejos | 39.9122 | -2.3565 | 882.3251 | 265 | 135 | 130 | 975 | -92.6749 | 2 | D
Castilla La Mancha | Cuenca | Arandilla del Arroyo | 40.5106 | -2.3842 | 891.51 | 28 | 19 | 9 | 975 | -83.49 | 2 | D
Castilla La Mancha | Cuenca | Arcas del Villar | 39.9886 | -2.1147 | 958.7982 | 1266 | 651 | 615 | 975 | -16.2018 | 2 | D
Castilla La Mancha | Cuenca | Arcos de la Sierra | 40.3467 | -2.1129 | 1008.144 | 106 | 55 | 51 | 975 | 33.144 | 2 | D
Castilla La Mancha | Cuenca | Arguisuelas | 39.8324 | -1.8207 | 1051.319 | 159 | 87 | 72 | 975 | 76.319 | 2 | D
Castilla La Mancha | Cuenca | Arrancacepas | 40.3026 | -2.3589 | 921.0117 | 40 | 23 | 17 | 975 | -53.9883 | 2 | D
Castilla La Mancha | Cuenca | Atalaya del Cañavate | 39.5177 | -2.2527 | 818.4755 | 110 | 56 | 54 | 975 | -156.5245 | 2 | D
Castilla La Mancha | Cuenca | Barajas de Melo | 40.1227 | -2.9158 | 707.7529 | 1026 | 531 | 495 | 975 | -267.2471 | 2 | D
Castilla La Mancha | Cuenca | Barchín del Hoyo | 39.6647 | -2.0695 | 953.0204 | 93 | 50 | 43 | 975 | -21.9796 | 2 | D
Castilla La Mancha | Cuenca | Bascuñana de San Pedro | 40.2121 | -2.2284 | 1049.3 | 27 | 17 | 10 | 975 | 74.3 | 2 | D
Castilla La Mancha | Cuenca | Beamud | 40.1867 | -1.8298 | 1337.114 | 73 | 38 | 35 | 975 | 362.114 | 4 | E
Castilla La Mancha | Cuenca | Belinchón | 40.0472 | -3.06 | 765.4058 | 366 | 185 | 181 | 975 | -209.5942 | 2 | D
Castilla La Mancha | Cuenca | Belmonte | 39.5594 | -2.7084 | 747.8671 | 2251 | 1122 | 1129 | 975 | -227.1329 | 2 | D
Castilla La Mancha | Cuenca | Belmontejo | 39.8204 | -2.345 | 842.4863 | 211 | 108 | 103 | 975 | -132.5137 | 2 | D
Castilla La Mancha | Cuenca | Beteta | 40.5724 | -2.0756 | 1221.365 | 357 | 177 | 180 | 975 | 246.365 | 4 | E
Castilla La Mancha | Cuenca | Boniches | 39.9853 | -1.6242 | 1031.188 | 156 | 71 | 85 | 975 | 56.188 | 2 | D
Castilla La Mancha | Cuenca | Buciegas | 40.3362 | -2.4605 | 806.0385 | 54 | 27 | 27 | 975 | -168.9615 | 2 | D
Castilla La Mancha | Cuenca | Buenache de Alarcón | 39.6545 | -2.1601 | 814.0424 | 657 | 352 | 305 | 975 | -160.9576 | 2 | D
Castilla La Mancha | Cuenca | Buenache de la Sierra | 40.1355 | -2.0007 | 1296.91 | 116 | 71 | 45 | 975 | 321.91 | 4 | E
Castilla La Mancha | Cuenca | Buendía | 40.3662 | -2.7555 | 740.683 | 484 | 259 | 225 | 975 | -234.317 | 2 | D
Castilla La Mancha | Cuenca | Campillo de Altobuey | 39.6104 | -1.7959 | 934.0833 | 1668 | 817 | 851 | 975 | -40.9167 | 2 | D
Castilla La Mancha | Cuenca | Campillos-Paravientos | 39.9744 | -1.546 | 1161.948 | 127 | 69 | 58 | 975 | 186.948 | 2 | D
Castilla La Mancha | Cuenca | Campillos-Sierra | 40.1005 | -1.697 | 1253.863 | 58 | 30 | 28 | 975 | 278.863 | 4 | E
Castilla La Mancha | Cuenca | Campos del Paraíso | 40.0111 | -2.7189 | 914.1959 | 922 | 455 | 467 | 975 | -60.8041 | 2 | D
Castilla La Mancha | Cuenca | Cañada del Hoyo | 39.9697 | -1.899 | 1021.962 | 312 | 154 | 158 | 975 | 46.962 | 2 | D
Castilla La Mancha | Cuenca | Cañada Juncosa | 39.5496 | -2.2539 | 806.1784 | 306 | 172 | 134 | 975 | -168.8216 | 2 | D
Castilla La Mancha | Cuenca | Canalejas del Arroyo | 40.3689 | -2.4941 | 793.2876 | 340 | 181 | 159 | 975 | -181.7124 | 2 | D
Castilla La Mancha | Cuenca | Cañamares | 40.453 | -2.2397 | 886.0988 | 534 | 307 | 227 | 975 | -88.9012 | 2 | D
Castilla La Mancha | Cuenca | Cañavate (El) | 39.5442 | -2.3036 | 783.1061 | 168 | 84 | 84 | 975 | -191.8939 | 2 | D
Castilla La Mancha | Cuenca | Cañaveras | 40.3597 | -2.3986 | 807.5058 | 371 | 197 | 174 | 975 | -167.4942 | 2 | D
Castilla La Mancha | Cuenca | Cañaveruelas | 40.4001 | -2.6359 | 802.4179 | 186 | 97 | 89 | 975 | -172.5821 | 2 | D
Castilla La Mancha | Cuenca | Cañete | 40.0415 | -1.6463 | 1077.501 | 947 | 498 | 449 | 975 | 102.501 | 2 | D
Castilla La Mancha | Cuenca | Cañizares | 40.5173 | -2.1929 | 1040.13 | 559 | 287 | 272 | 975 | 65.13 | 2 | D
Castilla La Mancha | Cuenca | Carboneras de Guadazaón | 39.8995 | -1.8062 | 1022.764 | 859 | 441 | 418 | 975 | 47.764 | 2 | D
Castilla La Mancha | Cuenca | Cardenete | 39.7666 | -1.693 | 955.3456 | 623 | 319 | 304 | 975 | -19.6544 | 2 | D
Castilla La Mancha | Cuenca | Carrascosa | 40.5907 | -2.163 | 1258.964 | 109 | 68 | 41 | 975 | 283.964 | 4 | E
Castilla La Mancha | Cuenca | Carrascosa de Haro | 39.5982 | -2.5431 | 775.2598 | 130 | 61 | 69 | 975 | -199.7402 | 2 | D
Castilla La Mancha | Cuenca | Casas de Benítez | 39.3613 | -2.1309 | 748.9084 | 1052 | 521 | 531 | 975 | -226.0916 | 2 | D
Castilla La Mancha | Cuenca | Casas de Fernando Alonso | 39.3505 | -2.3293 | 725.363 | 1462 | 779 | 683 | 975 | -249.637 | 2 | D
Castilla La Mancha | Cuenca | Casas de Garcimolina | 39.9968 | -1.4174 | 1149.788 | 31 | 18 | 13 | 975 | 174.788 | 2 | D
Castilla La Mancha | Cuenca | Casas de Guijarro | 39.3445 | -2.1628 | 752.5666 | 153 | 84 | 69 | 975 | -222.4334 | 2 | D
Castilla La Mancha | Cuenca | Casas de Haro | 39.3334 | -2.2724 | 723.1393 | 905 | 466 | 439 | 975 | -251.8607 | 2 | D
Castilla La Mancha | Cuenca | Casas de los Pinos | 39.3339 | -2.3715 | 725.2875 | 537 | 255 | 282 | 975 | -249.7125 | 2 | D
Castilla La Mancha | Cuenca | Casasimarro | 39.3907 | -2.0366 | 761.5946 | 3347 | 1745 | 1602 | 975 | -213.4054 | 2 | D
Castilla La Mancha | Cuenca | Castejón | 40.3823 | -2.5198 | 860.5991 | 211 | 100 | 111 | 975 | -114.4009 | 2 | D
Castilla La Mancha | Cuenca | Castillejo-Sierra | 40.3756 | -2.1406 | 1007.348 | 38 | 20 | 18 | 975 | 32.348 | 2 | D
Castilla La Mancha | Cuenca | Castillejo de Iniesta | 39.5258 | -1.7613 | 824.4532 | 176 | 97 | 79 | 975 | -150.5468 | 2 | D
Castilla La Mancha | Cuenca | Castillo-Albaráñez | 40.2987 | -2.3925 | 902.1082 | 22 | 10 | 12 | 975 | -72.8918 | 2 | D
Castilla La Mancha | Cuenca | Castillo de Garcimuñoz | 39.6604 | -2.38 | 929.5831 | 171 | 88 | 83 | 975 | -45.4169 | 2 | D
Castilla La Mancha | Cuenca | Cervera del Llano | 39.7824 | -2.4228 | 895.8052 | 277 | 148 | 129 | 975 | -79.1948 | 2 | D
Castilla La Mancha | Cuenca | Chillarón de Cuenca | 40.1047 | -2.2214 | 918.1243 | 401 | 201 | 200 | 975 | -56.8757 | 2 | D
Castilla La Mancha | Cuenca | Chumillas | 39.8575 | -2.0243 | 1070.247 | 67 | 40 | 27 | 975 | 95.247 | 2 | D
Castilla La Mancha | Cuenca | Cierva (La) | 40.0558 | -1.8511 | 1226.243 | 53 | 32 | 21 | 975 | 251.243 | 4 | E
Castilla La Mancha | Cuenca | Cuenca | 40.0718 | -2.134 | 930.4124 | 55866 | 27006 | 28860 | 975 | -44.5876 | 2 | D
Castilla La Mancha | Cuenca | Cueva del Hierro | 40.5828 | -2.0362 | 1332.456 | 41 | 27 | 14 | 975 | 357.456 | 4 | E
Castilla La Mancha | Cuenca | Enguídanos | 39.6732 | -1.6084 | 748.1066 | 415 | 216 | 199 | 975 | -226.8934 | 2 | D
Castilla La Mancha | Cuenca | Fresneda de Altarejos | 39.9257 | -2.3144 | 901.7247 | 72 | 38 | 34 | 975 | -73.2753 | 2 | D
Castilla La Mancha | Cuenca | Fresneda de la Sierra | 40.3908 | -2.1404 | 992.2727 | 59 | 28 | 31 | 975 | 17.2727 | 2 | D
Castilla La Mancha | Cuenca | Frontera (La) | 40.4022 | -2.2179 | 979.7111 | 178 | 92 | 86 | 975 | 4.7111 | 2 | D
Castilla La Mancha | Cuenca | Fuente de Pedro Naharro | 39.9255 | -3.0108 | 776.6147 | 1316 | 696 | 620 | 975 | -198.3853 | 2 | D
Castilla La Mancha | Cuenca | Fuentelespino de Haro | 39.6908 | -2.6685 | 845.7111 | 293 | 151 | 142 | 975 | -129.2889 | 2 | D
Castilla La Mancha | Cuenca | Fuentelespino de Moya | 39.9199 | -1.4705 | 1109.693 | 153 | 80 | 73 | 975 | 134.693 | 2 | D
Castilla La Mancha | Cuenca | Fuentenava de Jábaga | 40.0869 | -2.2634 | 969.4885 | 534 | 290 | 244 | 975 | -5.5115 | 2 | D
Castilla La Mancha | Cuenca | Fuentes | 39.9504 | -2.0214 | 1015.49 | 508 | 276 | 232 | 975 | 40.49 | 2 | D
Castilla La Mancha | Cuenca | Fuertescusa | 40.4756 | -2.1758 | 983.9594 | 93 | 50 | 43 | 975 | 8.9594 | 2 | D
Castilla La Mancha | Cuenca | Gabaldón | 39.6266 | -1.9418 | 926.3343 | 198 | 115 | 83 | 975 | -48.6657 | 2 | D
Castilla La Mancha | Cuenca | Garaballa | 39.8124 | -1.3749 | 936.6948 | 117 | 66 | 51 | 975 | -38.3052 | 2 | D
Castilla La Mancha | Cuenca | Gascueña | 40.2984 | -2.5181 | 929.3591 | 191 | 97 | 94 | 975 | -45.6409 | 2 | D
Castilla La Mancha | Cuenca | Graja de Campalbo | 39.8988 | -1.2723 | 1099.037 | 113 | 59 | 54 | 975 | 124.037 | 2 | D
Castilla La Mancha | Cuenca | Graja de Iniesta | 39.5172 | -1.6695 | 836.5309 | 436 | 219 | 217 | 975 | -138.4691 | 2 | D
Castilla La Mancha | Cuenca | Henarejos | 39.8652 | -1.4857 | 1078.359 | 206 | 101 | 105 | 975 | 103.359 | 2 | D
Castilla La Mancha | Cuenca | Herrumblar (El) | 39.402 | -1.6241 | 774.7962 | 745 | 386 | 359 | 975 | -200.2038 | 2 | D
Castilla La Mancha | Cuenca | Hinojosa (La) | 39.728 | -2.4125 | 939.3533 | 270 | 140 | 130 | 975 | -35.6467 | 2 | D
Castilla La Mancha | Cuenca | Hinojosos (Los) | 39.6041 | -2.8258 | 772.5016 | 1010 | 492 | 518 | 975 | -202.4984 | 2 | D
Castilla La Mancha | Cuenca | Hito (El) | 39.8594 | -2.7172 | 859.4034 | 184 | 99 | 85 | 975 | -115.5966 | 2 | D
Castilla La Mancha | Cuenca | Honrubia | 39.6124 | -2.2848 | 809.0587 | 1780 | 904 | 876 | 975 | -165.9413 | 2 | D
Castilla La Mancha | Cuenca | Hontanaya | 39.717 | -2.8333 | 816.0445 | 371 | 199 | 172 | 975 | -158.9555 | 2 | D
Castilla La Mancha | Cuenca | Hontecillas | 39.693 | -2.1881 | 824.0103 | 82 | 39 | 43 | 975 | -150.9897 | 2 | D
Castilla La Mancha | Cuenca | Horcajo de Santiago | 39.8417 | -3.0015 | 750.2389 | 4268 | 2257 | 2011 | 975 | -224.7611 | 2 | D
Castilla La Mancha | Cuenca | Huélamo | 40.2775 | -1.8113 | 1283.993 | 116 | 61 | 55 | 975 | 308.993 | 4 | E
Castilla La Mancha | Cuenca | Huelves | 40.0436 | -2.8835 | 819.4783 | 78 | 39 | 39 | 975 | -155.5217 | 2 | D
Castilla La Mancha | Cuenca | Huérguina | 40.0404 | -1.6089 | 1114.769 | 68 | 32 | 36 | 975 | 139.769 | 2 | D
Castilla La Mancha | Cuenca | Huerta de la Obispalía | 39.9888 | -2.4789 | 905.3899 | 124 | 72 | 52 | 975 | -69.6101 | 2 | D
Castilla La Mancha | Cuenca | Huerta del Marquesado | 40.1458 | -1.6883 | 1278.528 | 213 | 124 | 89 | 975 | 303.528 | 4 | E
Castilla La Mancha | Cuenca | Huete | 40.1459 | -2.6873 | 806.872 | 2025 | 1029 | 996 | 975 | -168.128 | 2 | D
Castilla La Mancha | Cuenca | Iniesta | 39.4408 | -1.7494 | 755.802 | 4685 | 2371 | 2314 | 975 | -219.198 | 2 | D
Castilla La Mancha | Cuenca | Laguna del Marquesado | 40.1783 | -1.6723 | 1324.043 | 56 | 30 | 26 | 975 | 349.043 | 4 | E
Castilla La Mancha | Cuenca | Lagunaseca | 40.5308 | -2.0178 | 1362.387 | 95 | 47 | 48 | 975 | 387.387 | 4 | E
Castilla La Mancha | Cuenca | Landete | 39.9077 | -1.3645 | 985.8491 | 1374 | 716 | 658 | 975 | 10.8491 | 2 | D
Castilla La Mancha | Cuenca | Ledaña | 39.3565 | -1.719 | 733.5328 | 1926 | 958 | 968 | 975 | -241.4672 | 2 | D
Castilla La Mancha | Cuenca | Leganiel | 40.1629 | -2.9503 | 760.6712 | 233 | 127 | 106 | 975 | -214.3288 | 2 | D
Castilla La Mancha | Cuenca | Majadas (Las) | 40.2969 | -2.0228 | 1393.425 | 327 | 166 | 161 | 975 | 418.425 | 5 | E
Castilla La Mancha | Cuenca | Mariana | 40.1673 | -2.1474 | 968.0659 | 293 | 140 | 153 | 975 | -6.9341 | 2 | D
Castilla La Mancha | Cuenca | Masegosa | 40.5475 | -2.0255 | 1378.719 | 109 | 60 | 49 | 975 | 403.719 | 5 | E
Castilla La Mancha | Cuenca | Mesas (Las) | 39.3901 | -2.7675 | 683.0196 | 2533 | 1321 | 1212 | 975 | -291.9804 | 2 | D
Castilla La Mancha | Cuenca | Minglanilla | 39.5336 | -1.6005 | 805.3 | 2742 | 1457 | 1285 | 975 | -169.7 | 2 | D
Castilla La Mancha | Cuenca | Mira | 39.7187 | -1.439 | 820.1528 | 874 | 444 | 430 | 975 | -154.8472 | 2 | D
Castilla La Mancha | Cuenca | Monreal del Llano | 39.5693 | -2.7602 | 733.7571 | 84 | 44 | 40 | 975 | -241.2429 | 2 | D
Castilla La Mancha | Cuenca | Montalbanejo | 39.7331 | -2.4988 | 907.4093 | 141 | 68 | 73 | 975 | -67.5907 | 2 | D
Castilla La Mancha | Cuenca | Montalbo | 39.8819 | -2.6688 | 884.257 | 788 | 409 | 379 | 975 | -90.743 | 2 | D
Castilla La Mancha | Cuenca | Monteagudo de las Salinas | 39.805 | -1.8993 | 1011.875 | 136 | 78 | 58 | 975 | 36.875 | 2 | D
Castilla La Mancha | Cuenca | Mota de Altarejos | 39.8816 | -2.3097 | 859.7838 | 46 | 28 | 18 | 975 | -115.2162 | 2 | D
Castilla La Mancha | Cuenca | Mota del Cuervo | 39.5029 | -2.8731 | 708 | 6307 | 3200 | 3107 | 975 | -267 | 2 | D
Castilla La Mancha | Cuenca | Motilla del Palancar | 39.5657 | -1.9122 | 837.0458 | 6167 | 3149 | 3018 | 975 | -137.9542 | 2 | D
Castilla La Mancha | Cuenca | Moya | 39.9483 | -1.3654 | 1073.251 | 214 | 116 | 98 | 975 | 98.251 | 2 | D
Castilla La Mancha | Cuenca | Narboneta | 39.7517 | -1.4762 | 849.3128 | 67 | 36 | 31 | 975 | -125.6872 | 2 | D
Castilla La Mancha | Cuenca | Olivares de Júcar | 39.7625 | -2.3569 | 920.282 | 414 | 212 | 202 | 975 | -54.718 | 2 | D
Castilla La Mancha | Cuenca | Olmeda de la Cuesta | 40.3111 | -2.4782 | 899.1359 | 32 | 14 | 18 | 975 | -75.8641 | 2 | D
Castilla La Mancha | Cuenca | Olmeda del Rey | 39.8091 | -2.0855 | 937.1072 | 180 | 88 | 92 | 975 | -37.8928 | 2 | D
Castilla La Mancha | Cuenca | Olmedilla de Alarcón | 39.6136 | -2.1063 | 824.7698 | 152 | 87 | 65 | 975 | -150.2302 | 2 | D
Castilla La Mancha | Cuenca | Olmedilla de Eliz | 40.3034 | -2.4192 | 872.5022 | 23 | 11 | 12 | 975 | -102.4978 | 2 | D
Castilla La Mancha | Cuenca | Osa de la Vega | 39.6615 | -2.7574 | 767.8908 | 627 | 324 | 303 | 975 | -207.1092 | 2 | D
Castilla La Mancha | Cuenca | Pajarón | 39.9574 | -1.783 | 1056.773 | 101 | 52 | 49 | 975 | 81.773 | 2 | D
Castilla La Mancha | Cuenca | Pajaroncillo | 39.9451 | -1.7343 | 980.0659 | 75 | 39 | 36 | 975 | 5.0659 | 2 | D
Castilla La Mancha | Cuenca | Palomares del Campo | 39.9479 | -2.5996 | 877.8651 | 802 | 409 | 393 | 975 | -97.1349 | 2 | D
Castilla La Mancha | Cuenca | Palomera | 40.0673 | -2.0506 | 1073.156 | 187 | 98 | 89 | 975 | 98.156 | 2 | D
Castilla La Mancha | Cuenca | Paracuellos | 39.7174 | -1.7907 | 965.203 | 133 | 61 | 72 | 975 | -9.797 | 2 | D
Castilla La Mancha | Cuenca | Paredes | 40.0646 | -2.8539 | 836.0471 | 99 | 57 | 42 | 975 | -138.9529 | 2 | D
Castilla La Mancha | Cuenca | Parra de las Vegas (La) | 39.8682 | -2.2045 | 1019.173 | 41 | 24 | 17 | 975 | 44.173 | 2 | D
Castilla La Mancha | Cuenca | Pedernoso (El) | 39.4872 | -2.7431 | 715.8428 | 1261 | 638 | 623 | 975 | -259.1572 | 2 | D
Castilla La Mancha | Cuenca | Pedroñeras (Las) | 39.4494 | -2.6804 | 694.9729 | 7221 | 3842 | 3379 | 975 | -280.0271 | 2 | D
Castilla La Mancha | Cuenca | Peral (El) | 39.5001 | -1.8994 | 790.2858 | 806 | 447 | 359 | 975 | -184.7142 | 2 | D
Castilla La Mancha | Cuenca | Peraleja (La) | 40.2363 | -2.5534 | 859.0751 | 134 | 65 | 69 | 975 | -115.9249 | 2 | D
Castilla La Mancha | Cuenca | Pesquera (La) | 39.5746 | -1.5831 | 792.0108 | 251 | 136 | 115 | 975 | -182.9892 | 2 | D
Castilla La Mancha | Cuenca | Picazo (El) | 39.4468 | -2.0891 | 699.0256 | 790 | 398 | 392 | 975 | -275.9744 | 2 | D
Castilla La Mancha | Cuenca | Pinarejo | 39.6161 | -2.424 | 873.2295 | 319 | 158 | 161 | 975 | -101.7705 | 2 | D
Castilla La Mancha | Cuenca | Pineda de Gigüela | 40.087 | -2.5418 | 974.069 | 89 | 44 | 45 | 975 | -0.931 | 2 | D
Castilla La Mancha | Cuenca | Piqueras del Castillo | 39.7205 | -2.0834 | 922.2267 | 68 | 36 | 32 | 975 | -52.7733 | 2 | D
Castilla La Mancha | Cuenca | Portalrubio de Guadamejud | 40.2721 | -2.6047 | 818.1326 | 44 | 23 | 21 | 975 | -156.8674 | 2 | D
Castilla La Mancha | Cuenca | Portilla | 40.2887 | -2.0828 | 1066.127 | 82 | 39 | 43 | 975 | 91.127 | 2 | D
Castilla La Mancha | Cuenca | Poyatos | 40.4231 | -2.049 | 1238.396 | 100 | 59 | 41 | 975 | 263.396 | 4 | E
Castilla La Mancha | Cuenca | Pozoamargo | 39.3662 | -2.1982 | 754.7365 | 372 | 188 | 184 | 975 | -220.2635 | 2 | D
Castilla La Mancha | Cuenca | Pozorrubielos de la Mancha | 39.4458 | -2.0386 | 784.6632 | 361 | 175 | 186 | 975 | -190.3368 | 2 | D
Castilla La Mancha | Cuenca | Pozorrubio | 39.8169 | -2.951 | 787.5857 | 394 | 193 | 201 | 975 | -187.4143 | 2 | D
Castilla La Mancha | Cuenca | Pozuelo (El) | 40.6203 | -2.2771 | 1221.442 | 92 | 44 | 48 | 975 | 246.442 | 4 | E
Castilla La Mancha | Cuenca | Priego | 40.4487 | -2.3146 | 859.0313 | 1138 | 583 | 555 | 975 | -115.9687 | 2 | D
Castilla La Mancha | Cuenca | Provencio (El) | 39.3816 | -2.575 | 701.4172 | 2794 | 1393 | 1401 | 975 | -273.5828 | 2 | D
Castilla La Mancha | Cuenca | Puebla de Almenara | 39.7847 | -2.8128 | 851.6243 | 474 | 243 | 231 | 975 | -123.3757 | 2 | D
Castilla La Mancha | Cuenca | Puebla de Don Francisco | 40.2558 | -2.7578 | 806.5272 | 322 | 179 | 143 | 975 | -168.4728 | 2 | D
Castilla La Mancha | Cuenca | Puebla del Salvador | 39.5664 | -1.6735 | 849.067 | 257 | 143 | 114 | 975 | -125.933 | 2 | D
Castilla La Mancha | Cuenca | Quintanar del Rey | 39.3426 | -1.9294 | 731.144 | 7892 | 4136 | 3756 | 975 | -243.856 | 2 | D
Castilla La Mancha | Cuenca | Rada de Haro | 39.5684 | -2.621 | 817.4881 | 62 | 31 | 31 | 975 | -157.5119 | 2 | D
Castilla La Mancha | Cuenca | Reíllo | 39.9044 | -1.8736 | 1010.97 | 125 | 66 | 59 | 975 | 35.97 | 2 | D
Castilla La Mancha | Cuenca | Rozalén del Monte | 39.9907 | -2.8045 | 874.4917 | 76 | 34 | 42 | 975 | -100.5083 | 2 | D
Castilla La Mancha | Cuenca | Saceda-Trasierra | 40.1549 | -2.8535 | 914.9257 | 86 | 47 | 39 | 975 | -60.0743 | 2 | D
Castilla La Mancha | Cuenca | Saelices | 39.9195 | -2.8035 | 926.687 | 650 | 341 | 309 | 975 | -48.313 | 2 | D
Castilla La Mancha | Cuenca | Salinas del Manzano | 40.0885 | -1.5542 | 1129.487 | 101 | 56 | 45 | 975 | 154.487 | 2 | D
Castilla La Mancha | Cuenca | Salmeroncillos | 40.5 | -2.5167 | 784.0395 | 168 | 90 | 78 | 975 | -190.9605 | 2 | D
Castilla La Mancha | Cuenca | Salvacañete | 40.1007 | -1.5007 | 1177.807 | 324 | 172 | 152 | 975 | 202.807 | 4 | E
Castilla La Mancha | Cuenca | San Clemente | 39.4019 | -2.4245 | 718.2497 | 7093 | 3621 | 3472 | 975 | -256.7503 | 2 | D
Castilla La Mancha | Cuenca | San Lorenzo de la Parrilla | 39.8495 | -2.3577 | 958.508 | 1297 | 659 | 638 | 975 | -16.492 | 2 | D
Castilla La Mancha | Cuenca | San Martín de Boniches | 39.8863 | -1.5732 | 1204.745 | 68 | 36 | 32 | 975 | 229.745 | 4 | E
Castilla La Mancha | Cuenca | San Pedro Palmiches | 40.4291 | -2.405 | 827.0442 | 96 | 55 | 41 | 975 | -147.9558 | 2 | D
Castilla La Mancha | Cuenca | Santa Cruz de Moya | 39.9563 | -1.2589 | 764.4127 | 290 | 153 | 137 | 975 | -210.5873 | 2 | D
Castilla La Mancha | Cuenca | Santa María de los Llanos | 39.49 | -2.8083 | 723.399 | 746 | 387 | 359 | 975 | -251.601 | 2 | D
Castilla La Mancha | Cuenca | Santa María del Campo Rus | 39.5582 | -2.4251 | 789.3281 | 718 | 369 | 349 | 975 | -185.6719 | 2 | D
Castilla La Mancha | Cuenca | Santa María del Val | 40.505 | -2.041 | 1208.035 | 89 | 51 | 38 | 975 | 233.035 | 4 | E
Castilla La Mancha | Cuenca | Sisante | 39.4109 | -2.2029 | 745.213 | 1958 | 991 | 967 | 975 | -229.787 | 2 | D
Castilla La Mancha | Cuenca | Solera de Gabaldón | 39.7494 | -1.9772 | 1049.117 | 34 | 13 | 21 | 975 | 74.117 | 2 | D
Castilla La Mancha | Cuenca | Sotorribas | 40.1954 | -2.1632 | 989.6494 | 863 | 433 | 430 | 975 | 14.6494 | 2 | D
Castilla La Mancha | Cuenca | Talayuelas | 39.8492 | -1.2845 | 989.6467 | 1048 | 545 | 503 | 975 | 14.6467 | 2 | D
Castilla La Mancha | Cuenca | Tarancón | 40.0105 | -3.0064 | 817.9774 | 15651 | 7854 | 7797 | 975 | -157.0226 | 2 | D
Castilla La Mancha | Cuenca | Tébar | 39.4958 | -2.1631 | 892.4076 | 381 | 203 | 178 | 975 | -82.5924 | 2 | D
Castilla La Mancha | Cuenca | Tejadillos | 40.1395 | -1.6345 | 1221.846 | 140 | 70 | 70 | 975 | 246.846 | 4 | E
Castilla La Mancha | Cuenca | Tinajas | 40.3258 | -2.5835 | 868.139 | 344 | 181 | 163 | 975 | -106.861 | 2 | D
Castilla La Mancha | Cuenca | Torralba | 40.3023 | -2.2865 | 910.9871 | 165 | 92 | 73 | 975 | -64.0129 | 2 | D
Castilla La Mancha | Cuenca | Torrejoncillo del Rey | 40.0074 | -2.57 | 925.6471 | 597 | 302 | 295 | 975 | -49.3529 | 2 | D
Castilla La Mancha | Cuenca | Torrubia del Campo | 39.8972 | -2.9614 | 804.85 | 341 | 168 | 173 | 975 | -170.15 | 2 | D
Castilla La Mancha | Cuenca | Torrubia del Castillo | 39.6581 | -2.3105 | 844.5839 | 40 | 24 | 16 | 975 | -130.4161 | 2 | D
Castilla La Mancha | Cuenca | Tragacete | 40.3511 | -1.85 | 1280.023 | 354 | 190 | 164 | 975 | 305.023 | 4 | E
Castilla La Mancha | Cuenca | Tresjuncos | 39.7008 | -2.7573 | 794.4161 | 406 | 212 | 194 | 975 | -180.5839 | 2 | D
Castilla La Mancha | Cuenca | Tribaldos | 39.9727 | -2.8994 | 829.7798 | 123 | 58 | 65 | 975 | -145.2202 | 2 | D
Castilla La Mancha | Cuenca | Uclés | 39.9819 | -2.8623 | 836.3397 | 246 | 123 | 123 | 975 | -138.6603 | 2 | D
Castilla La Mancha | Cuenca | Uña | 40.2235 | -1.9796 | 1133.798 | 117 | 59 | 58 | 975 | 158.798 | 2 | D
Castilla La Mancha | Cuenca | Valdecolmenas (Los) | 40.1192 | -2.4972 | 940.6137 | 102 | 58 | 44 | 975 | -34.3863 | 2 | D
Castilla La Mancha | Cuenca | Valdemeca | 40.2237 | -1.7411 | 1316.776 | 116 | 61 | 55 | 975 | 341.776 | 4 | E
Castilla La Mancha | Cuenca | Valdemorillo de la Sierra | 40.0386 | -1.7799 | 1193.025 | 81 | 45 | 36 | 975 | 218.025 | 4 | E
Castilla La Mancha | Cuenca | Valdemoro-Sierra | 40.1013 | -1.7674 | 1117.267 | 149 | 88 | 61 | 975 | 142.267 | 2 | D
Castilla La Mancha | Cuenca | Valdeolivas | 40.5045 | -2.4467 | 927.0674 | 276 | 157 | 119 | 975 | -47.9326 | 2 | D
Castilla La Mancha | Cuenca | Valdetórtola | 39.9203 | -2.1861 | 898.9784 | 167 | 97 | 70 | 975 | -76.0216 | 2 | D
Castilla La Mancha | Cuenca | Valeras (Las) | 39.7865 | -2.1548 | 935.2037 | 1584 | 858 | 726 | 975 | -39.7963 | 2 | D
Castilla La Mancha | Cuenca | Valhermoso de la Fuente | 39.5529 | -2.0163 | 800.9288 | 57 | 28 | 29 | 975 | -174.0712 | 2 | D
Castilla La Mancha | Cuenca | Valsalobre | 40.6169 | -2.0933 | 1219.73 | 64 | 38 | 26 | 975 | 244.73 | 4 | E
Castilla La Mancha | Cuenca | Valverde de Júcar | 39.7187 | -2.2219 | 846.4824 | 1157 | 579 | 578 | 975 | -128.5176 | 2 | D
Castilla La Mancha | Cuenca | Valverdejo | 39.615 | -2.0241 | 865.129 | 116 | 60 | 56 | 975 | -109.871 | 2 | D
Castilla La Mancha | Cuenca | Vara de Rey | 39.426 | -2.2937 | 820.9382 | 632 | 326 | 306 | 975 | -154.0618 | 2 | D
Castilla La Mancha | Cuenca | Vega del Codorno | 40.4247 | -1.913 | 1390.018 | 172 | 91 | 81 | 975 | 415.018 | 5 | E
Castilla La Mancha | Cuenca | Vellisca | 40.1296 | -2.8144 | 944.9796 | 159 | 82 | 77 | 975 | -30.0204 | 2 | D
Castilla La Mancha | Cuenca | Villaconejos de Trabaque | 40.3999 | -2.3184 | 808.2476 | 459 | 228 | 231 | 975 | -166.7524 | 2 | D
Castilla La Mancha | Cuenca | Villaescusa de Haro | 39.5974 | -2.6741 | 826.9725 | 547 | 274 | 273 | 975 | -148.0275 | 2 | D
Castilla La Mancha | Cuenca | Villagarcía del Llano | 39.3265 | -1.8465 | 733.049 | 868 | 441 | 427 | 975 | -241.951 | 2 | D
Castilla La Mancha | Cuenca | Villalba de la Sierra | 40.2356 | -2.0882 | 992.4644 | 559 | 282 | 277 | 975 | 17.4644 | 2 | D
Castilla La Mancha | Cuenca | Villalba del Rey | 40.3451 | -2.6423 | 788.1654 | 611 | 328 | 283 | 975 | -186.8346 | 2 | D
Castilla La Mancha | Cuenca | Villalgordo del Marquesado | 39.6823 | -2.508 | 861.0096 | 100 | 52 | 48 | 975 | -113.9904 | 2 | D
Castilla La Mancha | Cuenca | Villalpardo | 39.472 | -1.6246 | 771.2595 | 1156 | 570 | 586 | 975 | -203.7405 | 2 | D
Castilla La Mancha | Cuenca | Villamayor de Santiago | 39.7278 | -2.9236 | 775.3732 | 3078 | 1584 | 1494 | 975 | -199.6268 | 2 | D
Castilla La Mancha | Cuenca | Villanueva de Guadamejud | 40.2257 | -2.5068 | 805.5494 | 115 | 63 | 52 | 975 | -169.4506 | 2 | D
Castilla La Mancha | Cuenca | Villanueva de la Jara | 39.4429 | -1.9535 | 767.3646 | 2030 | 1038 | 992 | 975 | -207.6354 | 2 | D
Castilla La Mancha | Cuenca | Villar de Cañas | 39.779 | -2.5663 | 817.3677 | 442 | 238 | 204 | 975 | -157.6323 | 2 | D
Castilla La Mancha | Cuenca | Villar de Domingo García | 40.2384 | -2.2938 | 938.7158 | 235 | 121 | 114 | 975 | -36.2842 | 2 | D
Castilla La Mancha | Cuenca | Villar de la Encina | 39.637 | -2.5216 | 843.0084 | 179 | 87 | 92 | 975 | -131.9916 | 2 | D
Castilla La Mancha | Cuenca | Villar de Olalla | 40.0136 | -2.1974 | 901.751 | 1195 | 621 | 574 | 975 | -73.249 | 2 | D
Castilla La Mancha | Cuenca | Villar del Humo | 39.8712 | -1.6284 | 997.0957 | 298 | 162 | 136 | 975 | 22.0957 | 2 | D
Castilla La Mancha | Cuenca | Villar del Infantado | 40.4555 | -2.4792 | 767.527 | 45 | 28 | 17 | 975 | -207.473 | 2 | D
Castilla La Mancha | Cuenca | Villar y Velasco | 40.1492 | -2.4175 | 975.5555 | 116 | 65 | 51 | 975 | 0.5555 | 2 | D
Castilla La Mancha | Cuenca | Villarejo-Periesteban | 39.873 | -2.4439 | 919.6758 | 450 | 216 | 234 | 975 | -55.3242 | 2 | D
Castilla La Mancha | Cuenca | Villarejo de Fuentes | 39.787 | -2.6963 | 864.325 | 694 | 376 | 318 | 975 | -110.675 | 2 | D
Castilla La Mancha | Cuenca | Villarejo de la Peñuela | 40.0878 | -2.41 | 941.4399 | 24 | 11 | 13 | 975 | -33.5601 | 2 | D
Castilla La Mancha | Cuenca | Villares del Saz | 39.8394 | -2.5063 | 867.2699 | 635 | 338 | 297 | 975 | -107.7301 | 2 | D
Castilla La Mancha | Cuenca | Villarrubio | 39.9458 | -2.8946 | 825.1577 | 249 | 136 | 113 | 975 | -149.8423 | 2 | D
Castilla La Mancha | Cuenca | Villarta | 39.4413 | -1.653 | 758.9042 | 935 | 474 | 461 | 975 | -216.0958 | 2 | D
Castilla La Mancha | Cuenca | Villas de la Ventosa | 40.2057 | -2.4349 | 844.56 | 300 | 159 | 141 | 975 | -130.44 | 2 | D
Castilla La Mancha | Cuenca | Villaverde y Pasaconsol | 39.7706 | -2.2659 | 859.9142 | 380 | 196 | 184 | 975 | -115.0858 | 2 | D
Castilla La Mancha | Cuenca | Víllora | 39.7523 | -1.5892 | 878.9189 | 177 | 88 | 89 | 975 | -96.0811 | 2 | D
Castilla La Mancha | Cuenca | Vindel | 40.5861 | -2.3808 | 898.5792 | 19 | 11 | 8 | 975 | -76.4208 | 2 | D
Castilla La Mancha | Cuenca | Yémeda | 39.7629 | -1.7238 | 866.7178 | 30 | 16 | 14 | 975 | -108.2822 | 2 | D
Castilla La Mancha | Cuenca | Zafra de Záncara | 39.8916 | -2.5553 | 898.8863 | 150 | 78 | 72 | 975 | -76.1137 | 2 | D
Castilla La Mancha | Cuenca | Zafrilla | 40.1944 | -1.6181 | 1418.941 | 95 | 43 | 52 | 975 | 443.941 | 5 | E
Castilla La Mancha | Cuenca | Zarza de Tajo | 40.0183 | -3.1312 | 708.5762 | 398 | 216 | 182 | 975 | -266.4238 | 2 | D
Castilla La Mancha | Cuenca | Zarzuela | 40.2546 | -2.1278 | 1040.219 | 235 | 128 | 107 | 975 | 65.219 | 2 | D
País Vasco | Donostia-San Sebastián | Abaltzisketa | 43.0476 | -2.1054 | 369.3386 | 316 | 178 | 138 | 5 | 364.3386 | 4 | D
País Vasco | Donostia-San Sebastián | Aduna | 43.2038 | -2.0501 | 127.536 | 401 | 223 | 178 | 5 | 122.536 | 2 | C
País Vasco | Donostia-San Sebastián | Aia | 43.2369 | -2.149 | 308.1779 | 1958 | 1076 | 882 | 5 | 303.1779 | 4 | D
País Vasco | Donostia-San Sebastián | Aizarnazabal | 43.2554 | -2.2365 | 55.5111 | 669 | 359 | 310 | 5 | 50.5111 | 2 | C
País Vasco | Donostia-San Sebastián | Albiztur | 43.1297 | -2.1372 | 283.0236 | 312 | 159 | 153 | 5 | 278.0236 | 4 | D
País Vasco | Donostia-San Sebastián | Alegia | 43.1 | -2.0963 | 98.5377 | 1733 | 893 | 840 | 5 | 93.5377 | 2 | C
País Vasco | Donostia-San Sebastián | Alkiza | 43.1724 | -2.1094 | 330.265 | 357 | 193 | 164 | 5 | 325.265 | 4 | D
País Vasco | Donostia-San Sebastián | Altzaga | 43.0645 | -2.1538 | 284.3419 | 161 | 84 | 77 | 5 | 279.3419 | 4 | D
País Vasco | Donostia-San Sebastián | Altzo | 43.1001 | -2.0839 | 215.736 | 402 | 214 | 188 | 5 | 210.736 | 4 | D
País Vasco | Donostia-San Sebastián | Amezketa | 43.0445 | -2.0832 | 210.145 | 990 | 534 | 456 | 5 | 205.145 | 4 | D
País Vasco | Donostia-San Sebastián | Andoain | 43.2205 | -2.0211 | 73.3862 | 14679 | 7363 | 7316 | 5 | 68.3862 | 2 | C
País Vasco | Donostia-San Sebastián | Anoeta | 43.1615 | -2.0707 | 76.0424 | 1851 | 955 | 896 | 5 | 71.0424 | 2 | C
País Vasco | Donostia-San Sebastián | Antzuola | 43.0994 | -2.3817 | 236.781 | 2168 | 1098 | 1070 | 5 | 231.781 | 4 | D
País Vasco | Donostia-San Sebastián | Arama | 43.0636 | -2.1656 | 160.9707 | 199 | 104 | 95 | 5 | 155.9707 | 2 | C
País Vasco | Donostia-San Sebastián | Aretxabaleta | 43.0363 | -2.5045 | 243.251 | 6689 | 3431 | 3258 | 5 | 238.251 | 4 | D
País Vasco | Donostia-San Sebastián | Arrasate/Mondragón | 43.0645 | -2.4877 | 211.2374 | 22064 | 10952 | 11112 | 5 | 206.2374 | 4 | D
País Vasco | Donostia-San Sebastián | Asteasu | 43.1952 | -2.0975 | 114.908 | 1478 | 789 | 689 | 5 | 109.908 | 2 | C
País Vasco | Donostia-San Sebastián | Astigarraga | 43.2807 | -1.9476 | 23.8311 | 4678 | 2417 | 2261 | 5 | 18.8311 | 2 | C
País Vasco | Donostia-San Sebastián | Ataun | 43 | -2.1667 | 306.0193 | 1671 | 887 | 784 | 5 | 301.0193 | 4 | D
País Vasco | Donostia-San Sebastián | Azkoitia | 43.1782 | -2.3116 | 114.0646 | 11266 | 5683 | 5583 | 5 | 109.0646 | 2 | C
País Vasco | Donostia-San Sebastián | Azpeitia | 43.1839 | -2.2655 | 85.31 | 14375 | 7255 | 7120 | 5 | 80.31 | 2 | C
País Vasco | Donostia-San Sebastián | Baliarrain | 43.0693 | -2.1292 | 298.5484 | 110 | 60 | 50 | 5 | 293.5484 | 4 | D
País Vasco | Donostia-San Sebastián | Beasain | 43.0471 | -2.2046 | 157.5788 | 13557 | 6888 | 6669 | 5 | 152.5788 | 2 | C
País Vasco | Donostia-San Sebastián | Beizama | 43.1342 | -2.2001 | 493.4712 | 180 | 111 | 69 | 5 | 488.4712 | 5 | D
País Vasco | Donostia-San Sebastián | Belauntza | 43.1353 | -2.0507 | 216.8134 | 292 | 162 | 130 | 5 | 211.8134 | 4 | D
País Vasco | Donostia-San Sebastián | Berastegi | 43.124 | -1.9794 | 404.8885 | 1033 | 560 | 473 | 5 | 399.8885 | 4 | D
País Vasco | Donostia-San Sebastián | Bergara | 43.1182 | -2.4134 | 157.6092 | 14707 | 7329 | 7378 | 5 | 152.6092 | 2 | C
País Vasco | Donostia-San Sebastián | Berrobi | 43.1455 | -2.0264 | 162.8121 | 600 | 317 | 283 | 5 | 157.8121 | 2 | C
País Vasco | Donostia-San Sebastián | Bidegoian | 43.1397 | -2.1696 | 528.3658 | 510 | 286 | 224 | 5 | 523.3658 | 5 | D
País Vasco | Donostia-San Sebastián | Deba | 43.2956 | -2.3539 | 7.7592 | 5408 | 2731 | 2677 | 5 | 2.7592 | 2 | C
País Vasco | Donostia-San Sebastián | Donostia-San Sebastián | 43.3207 | -1.9844 | 6.7468 | 185357 | 86935 | 98422 | 5 | 1.7468 | 2 | C
País Vasco | Donostia-San Sebastián | Eibar | 43.1842 | -2.4733 | 130.9591 | 27419 | 13337 | 14082 | 5 | 125.9591 | 2 | C
País Vasco | Donostia-San Sebastián | Elduain | 43.1407 | -2.0005 | 254.9981 | 238 | 122 | 116 | 5 | 249.9981 | 4 | D
País Vasco | Donostia-San Sebastián | Elgeta | 43.1366 | -2.4874 | 466.9089 | 1069 | 550 | 519 | 5 | 461.9089 | 5 | D
País Vasco | Donostia-San Sebastián | Elgoibar | 43.2152 | -2.4157 | 50.1176 | 11220 | 5640 | 5580 | 5 | 45.1176 | 2 | C
País Vasco | Donostia-San Sebastián | Errenteria | 43.3128 | -1.8996 | 10.4979 | 38767 | 19009 | 19758 | 5 | 5.4979 | 2 | C
País Vasco | Donostia-San Sebastián | Errezil | 43.1647 | -2.1736 | 295.3495 | 628 | 336 | 292 | 5 | 290.3495 | 4 | D
País Vasco | Donostia-San Sebastián | Eskoriatza | 43.0171 | -2.527 | 283.6373 | 4063 | 2096 | 1967 | 5 | 278.6373 | 4 | D
País Vasco | Donostia-San Sebastián | Ezkio-Itsaso | 43.0819 | -2.2742 | 427.0138 | 589 | 307 | 282 | 5 | 422.0138 | 5 | D
País Vasco | Donostia-San Sebastián | Gabiria | 43.0497 | -2.2799 | 407.9997 | 474 | 265 | 209 | 5 | 402.9997 | 5 | D
País Vasco | Donostia-San Sebastián | Gaintza | 43.0526 | -2.1324 | 435.0464 | 132 | 77 | 55 | 5 | 430.0464 | 5 | D
País Vasco | Donostia-San Sebastián | Gaztelu | 43.1166 | -2.0223 | 454.0377 | 158 | 94 | 64 | 5 | 449.0377 | 5 | D
País Vasco | Donostia-San Sebastián | Getaria | 43.3033 | -2.2044 | 31.4609 | 2628 | 1322 | 1306 | 5 | 26.4609 | 2 | C
País Vasco | Donostia-San Sebastián | Hernani | 43.2675 | -1.9758 | 35.9776 | 19289 | 9527 | 9762 | 5 | 30.9776 | 2 | C
País Vasco | Donostia-San Sebastián | Hernialde | 43.1545 | -2.085 | 292.9313 | 346 | 185 | 161 | 5 | 287.9313 | 4 | D
País Vasco | Donostia-San Sebastián | Hondarribia | 43.3625 | -1.7915 | 16.015 | 16458 | 8257 | 8201 | 5 | 11.015 | 2 | C
País Vasco | Donostia-San Sebastián | Ibarra | 43.054 | -2.566 | 381.8797 | 4335 | 2241 | 2094 | 5 | 376.8797 | 4 | D
País Vasco | Donostia-San Sebastián | Idiazabal | 43.0118 | -2.2342 | 216.831 | 2264 | 1164 | 1100 | 5 | 211.831 | 4 | D
País Vasco | Donostia-San Sebastián | Ikaztegieta | 43.095 | -2.1239 | 115.8261 | 465 | 247 | 218 | 5 | 110.8261 | 2 | C
País Vasco | Donostia-San Sebastián | Irun | 43.3382 | -1.7893 | 25.1692 | 60951 | 29878 | 31073 | 5 | 20.1692 | 2 | C
País Vasco | Donostia-San Sebastián | Irura | 43.1657 | -2.0696 | 65.2111 | 1515 | 794 | 721 | 5 | 60.2111 | 2 | C
País Vasco | Donostia-San Sebastián | Itsasondo | 43.0669 | -2.1674 | 163.9407 | 649 | 325 | 324 | 5 | 158.9407 | 2 | C
País Vasco | Donostia-San Sebastián | Larraul | 43.1877 | -2.1025 | 237.0397 | 249 | 132 | 117 | 5 | 232.0397 | 4 | D
País Vasco | Donostia-San Sebastián | Lasarte-Oria | 43.2675 | -2.0202 | 19.1077 | 17782 | 8805 | 8977 | 5 | 14.1077 | 2 | C
País Vasco | Donostia-San Sebastián | Lazkao | 43.0343 | -2.1874 | 163.6037 | 5354 | 2777 | 2577 | 5 | 158.6037 | 2 | C
País Vasco | Donostia-San Sebastián | Leaburu | 43.125 | -2.0521 | 291.6496 | 386 | 204 | 182 | 5 | 286.6496 | 4 | D
País Vasco | Donostia-San Sebastián | Legazpi | 43.0544 | -2.3336 | 409.8437 | 8715 | 4496 | 4219 | 5 | 404.8437 | 5 | D
País Vasco | Donostia-San Sebastián | Legorreta | 43.0858 | -2.1509 | 122.1339 | 1494 | 766 | 728 | 5 | 117.1339 | 2 | C
País Vasco | Donostia-San Sebastián | Leintz-Gatzaga | 42.9871 | -2.5686 | 452.9091 | 266 | 153 | 113 | 5 | 447.9091 | 5 | D
País Vasco | Donostia-San Sebastián | Lezo | 43.3211 | -1.8988 | 17.8958 | 6003 | 2984 | 3019 | 5 | 12.8958 | 2 | C
País Vasco | Donostia-San Sebastián | Lizartza | 43.1037 | -2.0343 | 138.8465 | 641 | 340 | 301 | 5 | 133.8465 | 2 | C
País Vasco | Donostia-San Sebastián | Mendaro | 43.2642 | -2.3755 | 15.4773 | 1907 | 993 | 914 | 5 | 10.4773 | 2 | C
País Vasco | Donostia-San Sebastián | Mutiloa | 43.0224 | -2.2728 | 242.8707 | 235 | 128 | 107 | 5 | 237.8707 | 4 | D
País Vasco | Donostia-San Sebastián | Mutriku | 43.3071 | -2.3851 | 39.2286 | 4979 | 2500 | 2479 | 5 | 34.2286 | 2 | C
País Vasco | Donostia-San Sebastián | Oiartzun | 43.2993 | -1.8579 | 102.9721 | 9894 | 4963 | 4931 | 5 | 97.9721 | 2 | C
País Vasco | Donostia-San Sebastián | Olaberria | 43.0271 | -2.2031 | 321.9393 | 968 | 492 | 476 | 5 | 316.9393 | 4 | D
País Vasco | Donostia-San Sebastián | Oñati | 43.0329 | -2.4113 | 246.6335 | 10896 | 5403 | 5493 | 5 | 241.6335 | 4 | D
País Vasco | Donostia-San Sebastián | Ordizia | 43.0542 | -2.1781 | 153.6479 | 9732 | 4871 | 4861 | 5 | 148.6479 | 2 | C
País Vasco | Donostia-San Sebastián | Orendain | 43.0797 | -2.1143 | 389.0253 | 183 | 95 | 88 | 5 | 384.0253 | 4 | D
País Vasco | Donostia-San Sebastián | Orexa | 43.0939 | -2.0114 | 407.6548 | 121 | 68 | 53 | 5 | 402.6548 | 5 | D
País Vasco | Donostia-San Sebastián | Orio | 43.2783 | -2.1266 | 14.7197 | 5026 | 2528 | 2498 | 5 | 9.7197 | 2 | C
País Vasco | Donostia-San Sebastián | Ormaiztegi | 43.0427 | -2.2558 | 203.0768 | 1323 | 683 | 640 | 5 | 198.0768 | 2 | C
País Vasco | Donostia-San Sebastián | Pasaia | 43.3253 | -1.9211 | 0 | 15990 | 7705 | 8285 | 5 | -5 | 2 | C
País Vasco | Donostia-San Sebastián | Segura | 43.0092 | -2.2525 | 245.1862 | 1391 | 688 | 703 | 5 | 240.1862 | 4 | D
País Vasco | Donostia-San Sebastián | Soraluze/Placencia de las Armas | 43.1754 | -2.4125 | 129.5642 | 3990 | 2012 | 1978 | 5 | 124.5642 | 2 | C
País Vasco | Donostia-San Sebastián | Tolosa | 43.137 | -2.0739 | 80.2148 | 18044 | 8709 | 9335 | 5 | 75.2148 | 2 | C
País Vasco | Donostia-San Sebastián | Urnieta | 43.2482 | -1.9905 | 53.0703 | 6135 | 3119 | 3016 | 5 | 48.0703 | 2 | C
País Vasco | Donostia-San Sebastián | Urretxu | 43.0923 | -2.3144 | 356.4125 | 6912 | 3493 | 3419 | 5 | 351.4125 | 4 | D
País Vasco | Donostia-San Sebastián | Usurbil | 43.2714 | -2.0499 | 34.0494 | 5919 | 3038 | 2881 | 5 | 29.0494 | 2 | C
País Vasco | Donostia-San Sebastián | Villabona | 43.19 | -2.0525 | 54.3162 | 5783 | 2951 | 2832 | 5 | 49.3162 | 2 | C
País Vasco | Donostia-San Sebastián | Zaldibia | 43.038 | -2.1509 | 173.7619 | 1525 | 815 | 710 | 5 | 168.7619 | 2 | C
País Vasco | Donostia-San Sebastián | Zarautz | 43.2804 | -2.1716 | 4.3582 | 22627 | 11122 | 11505 | 5 | -0.64184 | 2 | C
País Vasco | Donostia-San Sebastián | Zegama | 42.9757 | -2.2901 | 304.9531 | 1492 | 791 | 701 | 5 | 299.9531 | 4 | D
País Vasco | Donostia-San Sebastián | Zerain | 43.0121 | -2.2741 | 331.8807 | 243 | 124 | 119 | 5 | 326.8807 | 4 | D
País Vasco | Donostia-San Sebastián | Zestoa | 43.2394 | -2.2581 | 68.7563 | 3479 | 1806 | 1673 | 5 | 63.7563 | 2 | C
País Vasco | Donostia-San Sebastián | Zizurkil | 43.1995 | -2.0741 | 114.8392 | 2797 | 1419 | 1378 | 5 | 109.8392 | 2 | C
País Vasco | Donostia-San Sebastián | Zumaia | 43.2973 | -2.2568 | 7.9857 | 9285 | 4633 | 4652 | 5 | 2.9857 | 2 | C
País Vasco | Donostia-San Sebastián | Zumarraga | 43.0905 | -2.3132 | 356.2693 | 10104 | 5015 | 5089 | 5 | 351.2693 | 4 | D
Catalunya | Girona | Agullana | 42.3948 | 2.8454 | 170.1884 | 812 | 429 | 383 | 143 | 27.1884 | 2 | C
Catalunya | Girona | Aiguaviva | 41.9372 | 2.7606 | 156.0045 | 714 | 362 | 352 | 143 | 13.0045 | 2 | C
Catalunya | Girona | Albanyà | 42.3057 | 2.7216 | 240.982 | 152 | 81 | 71 | 143 | 97.982 | 2 | C
Catalunya | Girona | Albons | 42.1029 | 3.0855 | 11.2003 | 687 | 358 | 329 | 143 | -131.7997 | 2 | C
Catalunya | Girona | Alp | 42.3744 | 1.8874 | 1140.202 | 1735 | 918 | 817 | 143 | 997.202 | 7 | E
Catalunya | Girona | Amer | 42.0095 | 2.6043 | 187.6956 | 2304 | 1146 | 1158 | 143 | 44.6956 | 2 | C
Catalunya | Girona | Anglès | 41.9552 | 2.6383 | 163.2895 | 5569 | 2828 | 2741 | 143 | 20.2895 | 2 | C
Catalunya | Girona | Arbúcies | 41.8171 | 2.5144 | 294.5572 | 6595 | 3508 | 3087 | 143 | 151.5572 | 2 | C
Catalunya | Girona | Argelaguer | 42.2161 | 2.6415 | 189.7633 | 445 | 233 | 212 | 143 | 46.7633 | 2 | C
Catalunya | Girona | Armentera (L') | 42.1712 | 3.0745 | 8.2103 | 855 | 411 | 444 | 143 | -134.7897 | 2 | C
Catalunya | Girona | Avinyonet de Puigventós | 42.2505 | 2.9133 | 68.9523 | 1449 | 745 | 704 | 143 | -74.0477 | 2 | C
Catalunya | Girona | Banyoles | 42.1181 | 2.7647 | 180.4805 | 18327 | 9187 | 9140 | 143 | 37.4805 | 2 | C
Catalunya | Girona | Bàscara | 42.1572 | 2.9106 | 66.2133 | 946 | 500 | 446 | 143 | -76.7867 | 2 | C
Catalunya | Girona | Begur | 41.9537 | 3.2081 | 206.9355 | 4258 | 2192 | 2066 | 143 | 63.9355 | 2 | C
Catalunya | Girona | Bellcaire d'Empordà | 42.0792 | 3.0961 | 16.7041 | 664 | 322 | 342 | 143 | -126.2959 | 2 | C
Catalunya | Girona | Besalú | 42.2004 | 2.6987 | 153.8543 | 2361 | 1144 | 1217 | 143 | 10.8543 | 2 | C
Catalunya | Girona | Bescanó | 41.9662 | 2.7394 | 103.575 | 4450 | 2227 | 2223 | 143 | -39.425 | 2 | C
Catalunya | Girona | Beuda | 42.237 | 2.7097 | 330.3628 | 163 | 81 | 82 | 143 | 187.3628 | 2 | C
Catalunya | Girona | Bisbal d'Empordà (La) | 41.9602 | 3.0402 | 41.5891 | 10385 | 5285 | 5100 | 143 | -101.4109 | 2 | C
Catalunya | Girona | Biure | 42.3366 | 2.8965 | 67.6588 | 243 | 122 | 121 | 143 | -75.3412 | 2 | C
Catalunya | Girona | Blanes | 41.6743 | 2.7921 | 12.5546 | 40047 | 20297 | 19750 | 143 | -130.4454 | 2 | C
Catalunya | Girona | Boadella i les Escaules | 42.3314 | 2.8569 | 90.3837 | 241 | 118 | 123 | 143 | -52.6163 | 2 | C
Catalunya | Girona | Bolvir | 42.4172 | 1.8803 | 1111.693 | 378 | 199 | 179 | 143 | 968.693 | 7 | E
Catalunya | Girona | Bordils | 42.0454 | 2.9098 | 39.8089 | 1732 | 884 | 848 | 143 | -103.1911 | 2 | C
Catalunya | Girona | Borrassà | 42.222 | 2.9267 | 73.4845 | 665 | 353 | 312 | 143 | -69.5155 | 2 | C
Catalunya | Girona | Breda | 41.7477 | 2.5599 | 165.5123 | 3784 | 1917 | 1867 | 143 | 22.5123 | 2 | C
Catalunya | Girona | Brunyola | 41.9041 | 2.684 | 243.266 | 373 | 189 | 184 | 143 | 100.266 | 2 | C
Catalunya | Girona | Cabanelles | 42.2307 | 2.8204 | 186.2474 | 236 | 137 | 99 | 143 | 43.2474 | 2 | C
Catalunya | Girona | Cabanes | 42.3088 | 2.9768 | 23.8581 | 932 | 486 | 446 | 143 | -119.1419 | 2 | C
Catalunya | Girona | Cadaqués | 42.289 | 3.2784 | 8.4046 | 2860 | 1416 | 1444 | 143 | -134.5954 | 2 | C
Catalunya | Girona | Caldes de Malavella | 41.8393 | 2.8097 | 99.8651 | 6710 | 3337 | 3373 | 143 | -43.1349 | 2 | C
Catalunya | Girona | Calonge | 41.8616 | 3.0726 | 23.0492 | 10637 | 5376 | 5261 | 143 | -119.9508 | 2 | C
Catalunya | Girona | Camós | 42.0969 | 2.7662 | 162.4646 | 692 | 350 | 342 | 143 | 19.4646 | 2 | C
Catalunya | Girona | Campdevànol | 42.2222 | 2.1673 | 735.8078 | 3505 | 1748 | 1757 | 143 | 592.8078 | 5 | D
Catalunya | Girona | Campelles | 42.2957 | 2.14 | 1312.842 | 125 | 63 | 62 | 143 | 1169.842 | 8 | E
Catalunya | Girona | Campllong | 41.8965 | 2.8323 | 111.6642 | 423 | 216 | 207 | 143 | -31.3358 | 2 | C
Catalunya | Girona | Camprodon | 42.3128 | 2.365 | 949.9839 | 2542 | 1255 | 1287 | 143 | 806.9839 | 7 | E
Catalunya | Girona | Canet d'Adri | 42.0335 | 2.7372 | 225.7504 | 605 | 307 | 298 | 143 | 82.7504 | 2 | C
Catalunya | Girona | Cantallops | 42.4198 | 2.9242 | 199.0593 | 319 | 164 | 155 | 143 | 56.0593 | 2 | C
Catalunya | Girona | Capmany | 42.3719 | 2.9221 | 102.8205 | 593 | 316 | 277 | 143 | -40.1795 | 2 | C
Catalunya | Girona | Cassà de la Selva | 41.8877 | 2.8751 | 157.0528 | 9537 | 4934 | 4603 | 143 | 14.0528 | 2 | C
Catalunya | Girona | Castell-Platja d'Aro | 41.818 | 3.067 | 8.2649 | 10376 | 5278 | 5098 | 143 | -134.7351 | 2 | C
Catalunya | Girona | Castellfollit de la Roca | 42.2191 | 2.5501 | 299.2567 | 1043 | 525 | 518 | 143 | 156.2567 | 2 | C
Catalunya | Girona | Castelló d'Empúries | 42.2583 | 3.0744 | 19.5959 | 12111 | 6273 | 5838 | 143 | -123.4041 | 2 | C
Catalunya | Girona | Cellera de Ter (La) | 41.9706 | 2.6204 | 167.5866 | 2186 | 1100 | 1086 | 143 | 24.5866 | 2 | C
Catalunya | Girona | Celrà | 42.0246 | 2.879 | 74.9526 | 4513 | 2233 | 2280 | 143 | -68.0474 | 2 | C
Catalunya | Girona | Cervià de Ter | 42.0662 | 2.9105 | 41.124 | 889 | 448 | 441 | 143 | -101.876 | 2 | C
Catalunya | Girona | Cistella | 42.2686 | 2.8472 | 131.848 | 238 | 120 | 118 | 143 | -11.152 | 2 | C
Catalunya | Girona | Colera | 42.4038 | 3.1506 | 15.7105 | 573 | 295 | 278 | 143 | -127.2895 | 2 | C
Catalunya | Girona | Colomers | 42.0837 | 2.986 | 27.8693 | 195 | 96 | 99 | 143 | -115.1307 | 2 | C
Catalunya | Girona | Corçà | 41.9879 | 3.0158 | 43 | 1280 | 628 | 652 | 143 | -100 | 2 | C
Catalunya | Girona | Cornellà del Terri | 42.0891 | 2.8161 | 97.6306 | 2176 | 1102 | 1074 | 143 | -45.3694 | 2 | C
Catalunya | Girona | Crespià | 42.1871 | 2.7999 | 134.7197 | 253 | 129 | 124 | 143 | -8.2803 | 2 | C
Catalunya | Girona | Cruïlles, Monells i Sant Sadurní de l'Heura | 41.9547 | 2.9918 | 110.6651 | 1272 | 639 | 633 | 143 | -32.3349 | 2 | C
Catalunya | Girona | Darnius | 42.366 | 2.8347 | 195.8332 | 536 | 272 | 264 | 143 | 52.8332 | 2 | C
Catalunya | Girona | Das | 42.362 | 1.8706 | 1210.801 | 227 | 124 | 103 | 143 | 1067.801 | 8 | E
Catalunya | Girona | Escala (L') | 42.1248 | 3.1324 | 19.851 | 10140 | 5208 | 4932 | 143 | -123.149 | 2 | C
Catalunya | Girona | Espinelves | 41.8676 | 2.4177 | 721.2335 | 190 | 96 | 94 | 143 | 578.2335 | 5 | D
Catalunya | Girona | Espolla | 42.3897 | 3.0016 | 110.9502 | 404 | 197 | 207 | 143 | -32.0498 | 2 | C
Catalunya | Girona | Esponellà | 42.1778 | 2.797 | 124.58 | 462 | 223 | 239 | 143 | -18.42 | 2 | C
Catalunya | Girona | Far d'Empordà (El) | 42.2521 | 2.9953 | 34.5688 | 537 | 270 | 267 | 143 | -108.4312 | 2 | C
Catalunya | Girona | Figueres | 42.2675 | 2.9608 | 44.9466 | 43330 | 21689 | 21641 | 143 | -98.0534 | 2 | C
Catalunya | Girona | Flaçà | 42.0503 | 2.9541 | 34.5366 | 1072 | 524 | 548 | 143 | -108.4634 | 2 | C
Catalunya | Girona | Foixà | 42.0391 | 2.9979 | 77.7681 | 336 | 180 | 156 | 143 | -65.2319 | 2 | C
Catalunya | Girona | Fontanals de Cerdanya | 42.3877 | 1.9197 | 1296.071 | 451 | 221 | 230 | 143 | 1153.071 | 8 | E
Catalunya | Girona | Fontanilles | 42.0106 | 3.1081 | 11.9848 | 173 | 104 | 69 | 143 | -131.0152 | 2 | C
Catalunya | Girona | Fontcoberta | 42.1497 | 2.7858 | 224.6868 | 1251 | 607 | 644 | 143 | 81.6868 | 2 | C
Catalunya | Girona | Forallac | 41.9579 | 3.0574 | 50.9664 | 1737 | 871 | 866 | 143 | -92.0336 | 2 | C
Catalunya | Girona | Fornells de la Selva | 41.9318 | 2.8124 | 100.7511 | 2295 | 1109 | 1186 | 143 | -42.2489 | 2 | C
Catalunya | Girona | Fortià | 42.2448 | 3.0397 | 5.5508 | 639 | 328 | 311 | 143 | -137.4492 | 2 | C
Catalunya | Girona | Garrigàs | 42.1935 | 2.9544 | 106.7004 | 395 | 206 | 189 | 143 | -36.2996 | 2 | C
Catalunya | Girona | Garrigoles | 42.1074 | 3.0295 | 87.582 | 160 | 91 | 69 | 143 | -55.418 | 2 | C
Catalunya | Girona | Garriguella | 42.3443 | 3.0646 | 60.7355 | 825 | 415 | 410 | 143 | -82.2645 | 2 | C
Catalunya | Girona | Ger | 42.4101 | 1.8458 | 1124.158 | 450 | 247 | 203 | 143 | 981.158 | 7 | E
Catalunya | Girona | Girona | 41.9818 | 2.8237 | 69.0227 | 96188 | 47161 | 49027 | 143 | -73.9773 | 2 | C
Catalunya | Girona | Gombrèn | 42.2484 | 2.0915 | 913.7407 | 232 | 108 | 124 | 143 | 770.7407 | 6 | E
Catalunya | Girona | Gualta | 42.0297 | 3.1035 | 10.8293 | 380 | 216 | 164 | 143 | -132.1707 | 2 | C
Catalunya | Girona | Guils de Cerdanya | 42.4472 | 1.8808 | 1345.239 | 479 | 249 | 230 | 143 | 1202.239 | 8 | E
Catalunya | Girona | Hostalric | 41.7465 | 2.6355 | 98.2615 | 3994 | 2059 | 1935 | 143 | -44.7385 | 2 | C
Catalunya | Girona | Isòvol | 42.3779 | 1.8186 | 1044.986 | 289 | 169 | 120 | 143 | 901.986 | 7 | E
Catalunya | Girona | Jafre | 42.073 | 3.0096 | 26.0879 | 419 | 222 | 197 | 143 | -116.9121 | 2 | C
Catalunya | Girona | Jonquera (La) | 42.4167 | 2.8732 | 112.039 | 3174 | 1603 | 1571 | 143 | -30.961 | 2 | C
Catalunya | Girona | Juià | 42.0162 | 2.9061 | 103.731 | 326 | 182 | 144 | 143 | -39.269 | 2 | C
Catalunya | Girona | Lladó | 42.2479 | 2.8145 | 203.6406 | 682 | 352 | 330 | 143 | 60.6406 | 2 | C
Catalunya | Girona | Llagostera | 41.8293 | 2.8939 | 137.2177 | 7764 | 4014 | 3750 | 143 | -5.7823 | 2 | C
Catalunya | Girona | Llambilles | 41.9216 | 2.8508 | 123.2293 | 678 | 351 | 327 | 143 | -19.7707 | 2 | C
Catalunya | Girona | Llanars | 42.3204 | 2.3446 | 987.0015 | 584 | 305 | 279 | 143 | 844.0015 | 7 | E
Catalunya | Girona | Llançà | 42.3652 | 3.1612 | 26.3534 | 5209 | 2609 | 2600 | 143 | -116.6466 | 2 | C
Catalunya | Girona | Llers | 42.2951 | 2.9124 | 164.3831 | 1179 | 601 | 578 | 143 | 21.3831 | 2 | C
Catalunya | Girona | Llívia | 42.4631 | 1.9797 | 1201.004 | 1589 | 870 | 719 | 143 | 1058.004 | 8 | E
Catalunya | Girona | Lloret de Mar | 41.6988 | 2.8476 | 14.3447 | 39363 | 20879 | 18484 | 143 | -128.6553 | 2 | C
Catalunya | Girona | Llosses (Les) | 42.15 | 2.1155 | 906.8428 | 234 | 134 | 100 | 143 | 763.8428 | 6 | E
Catalunya | Girona | Maçanet de Cabrenys | 42.3856 | 2.7537 | 348.9143 | 729 | 366 | 363 | 143 | 205.9143 | 4 | D
Catalunya | Girona | Maçanet de la Selva | 41.777 | 2.7326 | 98.1408 | 6871 | 3553 | 3318 | 143 | -44.8592 | 2 | C
Catalunya | Girona | Madremanya | 41.9901 | 2.9555 | 171.2928 | 238 | 116 | 122 | 143 | 28.2928 | 2 | C
Catalunya | Girona | Maià de Montcal | 42.2214 | 2.7448 | 222.8625 | 410 | 212 | 198 | 143 | 79.8625 | 2 | C
Catalunya | Girona | Masarac | 42.3513 | 2.9712 | 80.0443 | 265 | 144 | 121 | 143 | -62.9558 | 2 | C
Catalunya | Girona | Massanes | 41.7646 | 2.6544 | 139.9525 | 713 | 382 | 331 | 143 | -3.0475 | 2 | C
Catalunya | Girona | Meranges | 42.4456 | 1.7877 | 1552.41 | 93 | 53 | 40 | 143 | 1409.41 | 8 | E
Catalunya | Girona | Mieres | 42.127 | 2.6392 | 275.4319 | 344 | 175 | 169 | 143 | 132.4319 | 2 | C
Catalunya | Girona | Mollet de Peralada | 42.3598 | 2.9998 | 56.8668 | 174 | 89 | 85 | 143 | -86.1332 | 2 | C
Catalunya | Girona | Molló | 42.3464 | 2.4045 | 1178.97 | 360 | 179 | 181 | 143 | 1035.97 | 8 | E
Catalunya | Girona | Mont-ras | 41.9082 | 3.147 | 56.5904 | 1847 | 954 | 893 | 143 | -86.4096 | 2 | C
Catalunya | Girona | Montagut i Oix | 42.2317 | 2.5955 | 278.7967 | 971 | 510 | 461 | 143 | 135.7967 | 2 | C
Catalunya | Girona | Navata | 42.2234 | 2.8619 | 147.3417 | 1128 | 566 | 562 | 143 | 4.3417 | 2 | C
Catalunya | Girona | Ogassa | 42.2658 | 2.2778 | 955.7571 | 264 | 156 | 108 | 143 | 812.7571 | 7 | E
Catalunya | Girona | Olot | 42.1821 | 2.4882 | 445.0352 | 33524 | 16856 | 16668 | 143 | 302.0352 | 4 | D
Catalunya | Girona | Ordis | 42.2181 | 2.9069 | 97.8307 | 372 | 198 | 174 | 143 | -45.1693 | 2 | C
Catalunya | Girona | Osor | 41.947 | 2.5525 | 350.0396 | 354 | 181 | 173 | 143 | 207.0396 | 4 | D
Catalunya | Girona | Palafrugell | 41.9172 | 3.1638 | 68.4264 | 22365 | 11301 | 11064 | 143 | -74.5736 | 2 | C
Catalunya | Girona | Palamós | 41.8468 | 3.1286 | 14.0069 | 18161 | 8982 | 9179 | 143 | -128.9931 | 2 | C
Catalunya | Girona | Palau-sator | 41.9881 | 3.1103 | 19.5959 | 290 | 148 | 142 | 143 | -123.4041 | 2 | C
Catalunya | Girona | Palau-saverdera | 42.3077 | 3.1476 | 94.263 | 1451 | 729 | 722 | 143 | -48.7371 | 2 | C
Catalunya | Girona | Palau de Santa Eulàlia | 42.1737 | 2.9651 | 81.5611 | 112 | 66 | 46 | 143 | -61.4389 | 2 | C
Catalunya | Girona | Palol de Revardit | 42.0712 | 2.803 | 134.0089 | 479 | 243 | 236 | 143 | -8.9911 | 2 | C
Catalunya | Girona | Pals | 41.9712 | 3.1489 | 19.1072 | 2799 | 1412 | 1387 | 143 | -123.8928 | 2 | C
Catalunya | Girona | Pardines | 42.3127 | 2.2131 | 1231.859 | 159 | 88 | 71 | 143 | 1088.859 | 8 | E
Catalunya | Girona | Parlavà | 42.0219 | 3.0318 | 30.0126 | 394 | 202 | 192 | 143 | -112.9874 | 2 | C
Catalunya | Girona | Pau | 42.3146 | 3.1144 | 27.2701 | 578 | 290 | 288 | 143 | -115.73 | 2 | C
Catalunya | Girona | Pedret i Marzà | 42.3105 | 3.0681 | 28.249 | 160 | 87 | 73 | 143 | -114.751 | 2 | C
Catalunya | Girona | Pera (La) | 42.0212 | 2.9729 | 78.5508 | 443 | 226 | 217 | 143 | -64.4492 | 2 | C
Catalunya | Girona | Peralada | 42.308 | 3.0105 | 33.7115 | 1805 | 918 | 887 | 143 | -109.2885 | 2 | C
Catalunya | Girona | Planes d'Hostoles (Les) | 42.0569 | 2.5401 | 357.5643 | 1756 | 892 | 864 | 143 | 214.5643 | 4 | D
Catalunya | Girona | Planoles | 42.3161 | 2.1028 | 1138.85 | 279 | 152 | 127 | 143 | 995.85 | 7 | E
Catalunya | Girona | Pont de Molins | 42.3139 | 2.929 | 46.5462 | 486 | 257 | 229 | 143 | -96.4538 | 2 | C
Catalunya | Girona | Pontós | 42.1867 | 2.9166 | 90.422 | 238 | 131 | 107 | 143 | -52.578 | 2 | C
Catalunya | Girona | Porqueres | 42.1219 | 2.7482 | 183.2214 | 4380 | 2184 | 2196 | 143 | 40.2214 | 2 | C
Catalunya | Girona | Port de la Selva (El) | 42.3366 | 3.2037 | 6.6348 | 1015 | 528 | 487 | 143 | -136.3652 | 2 | C
Catalunya | Girona | Portbou | 42.4265 | 3.1594 | 12.2418 | 1325 | 659 | 666 | 143 | -130.7582 | 2 | C
Catalunya | Girona | Preses (Les) | 42.1463 | 2.4598 | 466.8972 | 1731 | 845 | 886 | 143 | 323.8972 | 4 | D
Catalunya | Girona | Puigcerdà | 42.4314 | 1.9277 | 1184.155 | 9022 | 4611 | 4411 | 143 | 1041.155 | 8 | E
Catalunya | Girona | Quart | 41.9383 | 2.8413 | 98.0384 | 2852 | 1445 | 1407 | 143 | -44.9616 | 2 | C
Catalunya | Girona | Queralbs | 42.3495 | 2.1633 | 1212.268 | 199 | 115 | 84 | 143 | 1069.268 | 8 | E
Catalunya | Girona | Rabós | 42.3796 | 3.0269 | 114.9361 | 217 | 112 | 105 | 143 | -28.0639 | 2 | C
Catalunya | Girona | Regencós | 41.9525 | 3.1715 | 74.7675 | 326 | 181 | 145 | 143 | -68.2325 | 2 | C
Catalunya | Girona | Ribes de Freser | 42.3064 | 2.1691 | 919.8904 | 1976 | 973 | 1003 | 143 | 776.8904 | 6 | E
Catalunya | Girona | Riells i Viabrea | 41.7217 | 2.5517 | 96.3958 | 3779 | 1974 | 1805 | 143 | -46.6042 | 2 | C
Catalunya | Girona | Ripoll | 42.2008 | 2.1906 | 696.5365 | 11057 | 5477 | 5580 | 143 | 553.5365 | 5 | D
Catalunya | Girona | Riudarenes | 41.822 | 2.7167 | 90 | 2070 | 1077 | 993 | 143 | -53 | 2 | C
Catalunya | Girona | Riudaura | 42.1887 | 2.4075 | 578.0961 | 443 | 215 | 228 | 143 | 435.0961 | 5 | D
Catalunya | Girona | Riudellots de la Selva | 41.8933 | 2.8043 | 100.0308 | 1984 | 1021 | 963 | 143 | -42.9692 | 2 | C
Catalunya | Girona | Riumors | 42.2262 | 3.0417 | 3.9142 | 233 | 115 | 118 | 143 | -139.0858 | 2 | C
Catalunya | Girona | Roses | 42.263 | 3.1748 | 6.0468 | 20197 | 10298 | 9899 | 143 | -136.9532 | 2 | C
Catalunya | Girona | Rupià | 42.0196 | 3.0107 | 63.8263 | 243 | 126 | 117 | 143 | -79.1737 | 2 | C
Catalunya | Girona | Sales de Llierca | 42.2373 | 2.6575 | 266.1104 | 141 | 75 | 66 | 143 | 123.1104 | 2 | C
Catalunya | Girona | Salt | 41.9742 | 2.7926 | 87.7026 | 29985 | 16132 | 13853 | 143 | -55.2974 | 2 | C
Catalunya | Girona | Sant Andreu Salou | 41.873 | 2.8254 | 132.717 | 152 | 75 | 77 | 143 | -10.283 | 2 | C
Catalunya | Girona | Sant Aniol de Finestres | 42.09 | 2.5875 | 403.899 | 327 | 173 | 154 | 143 | 260.899 | 4 | D
Catalunya | Girona | Sant Climent Sescebes | 42.3686 | 2.9807 | 83.4358 | 513 | 273 | 240 | 143 | -59.5642 | 2 | C
Catalunya | Girona | Sant Feliu de Buixalleu | 41.7907 | 2.5854 | 400.1262 | 811 | 430 | 381 | 143 | 257.1262 | 4 | D
Catalunya | Girona | Sant Feliu de Guíxols | 41.7806 | 3.0307 | 9.5815 | 21977 | 10997 | 10980 | 143 | -133.4185 | 2 | C
Catalunya | Girona | Sant Feliu de Pallerols | 42.0783 | 2.5098 | 467.6071 | 1397 | 682 | 715 | 143 | 324.6071 | 4 | D
Catalunya | Girona | Sant Ferriol | 42.2064 | 2.6617 | 195.0925 | 216 | 124 | 92 | 143 | 52.0925 | 2 | C
Catalunya | Girona | Sant Gregori | 41.9906 | 2.7595 | 105.9555 | 3167 | 1610 | 1557 | 143 | -37.0445 | 2 | C
Catalunya | Girona | Sant Hilari Sacalm | 41.879 | 2.5109 | 798.2343 | 5763 | 3006 | 2757 | 143 | 655.2343 | 6 | E
Catalunya | Girona | Sant Jaume de Llierca | 42.2137 | 2.6064 | 212.891 | 809 | 414 | 395 | 143 | 69.891 | 2 | C
Catalunya | Girona | Sant Joan de les Abadesses | 42.2334 | 2.2855 | 778.5472 | 3556 | 1779 | 1777 | 143 | 635.5472 | 6 | E
Catalunya | Girona | Sant Joan de Mollet | 42.0459 | 2.9412 | 47.7049 | 517 | 257 | 260 | 143 | -95.2951 | 2 | C
Catalunya | Girona | Sant Joan les Fonts | 42.2124 | 2.5117 | 340.3424 | 2787 | 1421 | 1366 | 143 | 197.3424 | 2 | C
Catalunya | Girona | Sant Jordi Desvalls | 42.0706 | 2.954 | 52.3077 | 649 | 325 | 324 | 143 | -90.6923 | 2 | C
Catalunya | Girona | Sant Julià de Ramis | 42.0282 | 2.8535 | 174.7159 | 3233 | 1637 | 1596 | 143 | 31.7159 | 2 | C
Catalunya | Girona | Sant Julià del Llor i Bonmatí | 41.9703 | 2.6643 | 156.8956 | 1276 | 637 | 639 | 143 | 13.8956 | 2 | C
Catalunya | Girona | Sant Llorenç de la Muga | 42.3212 | 2.7895 | 170.0117 | 213 | 109 | 104 | 143 | 27.0117 | 2 | C
Catalunya | Girona | Sant Martí de Llémena | 42.0367 | 2.6473 | 249.9684 | 545 | 287 | 258 | 143 | 106.9684 | 2 | C
Catalunya | Girona | Sant Martí Vell | 42.0209 | 2.9307 | 72.498 | 250 | 131 | 119 | 143 | -70.502 | 2 | C
Catalunya | Girona | Sant Miquel de Campmajor | 42.136 | 2.678 | 225.4033 | 252 | 129 | 123 | 143 | 82.4033 | 2 | C
Catalunya | Girona | Sant Miquel de Fluvià | 42.1738 | 2.9907 | 30.4411 | 782 | 408 | 374 | 143 | -112.5589 | 2 | C
Catalunya | Girona | Sant Mori | 42.1565 | 2.9884 | 39.6352 | 180 | 89 | 91 | 143 | -103.3648 | 2 | C
Catalunya | Girona | Sant Pau de Segúries | 42.2616 | 2.3659 | 860.9708 | 717 | 361 | 356 | 143 | 717.9708 | 6 | E
Catalunya | Girona | Sant Pere Pescador | 42.188 | 3.0824 | 7.9995 | 2029 | 1099 | 930 | 143 | -135.0005 | 2 | C
Catalunya | Girona | Santa Coloma de Farners | 41.8608 | 2.6678 | 140.2747 | 11739 | 6057 | 5682 | 143 | -2.7253 | 2 | C
Catalunya | Girona | Santa Cristina d'Aro | 41.8157 | 3.0029 | 54.8008 | 5017 | 2559 | 2458 | 143 | -88.1992 | 2 | C
Catalunya | Girona | Santa Llogaia d'Àlguema | 42.2344 | 2.9519 | 42.3061 | 335 | 181 | 154 | 143 | -100.6939 | 2 | C
Catalunya | Girona | Santa Pau | 42.1464 | 2.5693 | 496.2841 | 1610 | 810 | 800 | 143 | 353.2841 | 4 | D
Catalunya | Girona | Sarrià de Ter | 42.0145 | 2.8244 | 59.735 | 4468 | 2223 | 2245 | 143 | -83.265 | 2 | C
Catalunya | Girona | Saus, Camallera i Llampaies | 42.1226 | 2.9619 | 94.3118 | 768 | 370 | 398 | 143 | -48.6882 | 2 | C
Catalunya | Girona | Selva de Mar (La) | 42.3246 | 3.1877 | 53.8523 | 226 | 116 | 110 | 143 | -89.1477 | 2 | C
Catalunya | Girona | Serinyà | 42.1704 | 2.7443 | 188.9648 | 1095 | 556 | 539 | 143 | 45.9648 | 2 | C
Catalunya | Girona | Serra de Daró | 42.0274 | 3.0715 | 12.0413 | 194 | 111 | 83 | 143 | -130.9587 | 2 | C
Catalunya | Girona | Setcases | 42.3737 | 2.3007 | 1265.82 | 173 | 96 | 77 | 143 | 1122.82 | 8 | E
Catalunya | Girona | Sils | 41.8092 | 2.7435 | 78.9749 | 5127 | 2631 | 2496 | 143 | -64.0251 | 2 | C
Catalunya | Girona | Siurana | 42.2094 | 2.9943 | 30.3573 | 206 | 107 | 99 | 143 | -112.6427 | 2 | C
Catalunya | Girona | Susqueda | 41.9833 | 2.5167 | 337.0181 | 130 | 73 | 57 | 143 | 194.0181 | 2 | C
Catalunya | Girona | Tallada d'Empordà (La) | 42.08 | 3.0568 | 14.3266 | 420 | 213 | 207 | 143 | -128.6734 | 2 | C
Catalunya | Girona | Terrades | 42.3104 | 2.8396 | 227.8623 | 301 | 149 | 152 | 143 | 84.8623 | 2 | C
Catalunya | Girona | Torrent | 41.9525 | 3.1284 | 39.5828 | 193 | 101 | 92 | 143 | -103.4172 | 2 | C
Catalunya | Girona | Torroella de Fluvià | 42.1756 | 3.0395 | 9.3743 | 678 | 352 | 326 | 143 | -133.6257 | 2 | C
Catalunya | Girona | Torroella de Montgrí | 42.0432 | 3.1264 | 31.4563 | 11598 | 5880 | 5718 | 143 | -111.5437 | 2 | C
Catalunya | Girona | Tortellà | 42.2337 | 2.6303 | 278.4685 | 760 | 377 | 383 | 143 | 135.4685 | 2 | C
Catalunya | Girona | Toses | 42.3208 | 2.0142 | 1426.833 | 160 | 98 | 62 | 143 | 1283.833 | 8 | E
Catalunya | Girona | Tossa de Mar | 41.7202 | 2.9321 | 11.3057 | 5948 | 3047 | 2901 | 143 | -131.6943 | 2 | C
Catalunya | Girona | Ullà | 42.0518 | 3.1097 | 24.1818 | 1076 | 616 | 460 | 143 | -118.8182 | 2 | C
Catalunya | Girona | Ullastret | 42.0009 | 3.0699 | 42.3154 | 239 | 124 | 115 | 143 | -100.6846 | 2 | C
Catalunya | Girona | Ultramort | 42.038 | 3.0354 | 21.9085 | 196 | 110 | 86 | 143 | -121.0915 | 2 | C
Catalunya | Girona | Urús | 42.3504 | 1.8527 | 1269.748 | 201 | 103 | 98 | 143 | 1126.748 | 8 | E
Catalunya | Girona | Vajol (La) | 42.4044 | 2.7997 | 540.9069 | 98 | 58 | 40 | 143 | 397.9069 | 4 | D
Catalunya | Girona | Vall-llobrega | 41.8837 | 3.1214 | 61.3243 | 853 | 432 | 421 | 143 | -81.6757 | 2 | C
Catalunya | Girona | Vall d'en Bas (La) | 42.1183 | 2.457 | 487.257 | 2780 | 1395 | 1385 | 143 | 344.257 | 4 | D
Catalunya | Girona | Vall de Bianya (La) | 42.2294 | 2.44 | 387.5479 | 1321 | 668 | 653 | 143 | 244.5479 | 4 | D
Catalunya | Girona | Vallfogona de Ripollès | 42.1964 | 2.3033 | 948.5323 | 221 | 120 | 101 | 143 | 805.5323 | 7 | E
Catalunya | Girona | Ventalló | 42.1496 | 3.0263 | 29.7596 | 780 | 410 | 370 | 143 | -113.2404 | 2 | C
Catalunya | Girona | Verges | 42.0628 | 3.0458 | 18.3184 | 1162 | 576 | 586 | 143 | -124.6816 | 2 | C
Catalunya | Girona | Vidrà | 42.1221 | 2.3093 | 984.6575 | 173 | 89 | 84 | 143 | 841.6575 | 7 | E
Catalunya | Girona | Vidreres | 41.7903 | 2.78 | 95.1858 | 7430 | 3843 | 3587 | 143 | -47.8142 | 2 | C
Catalunya | Girona | Vila-sacra | 42.2647 | 3.0166 | 13.3578 | 598 | 287 | 311 | 143 | -129.6422 | 2 | C
Catalunya | Girona | Vilabertran | 42.2842 | 2.9817 | 20 | 882 | 469 | 413 | 143 | -123 | 2 | C
Catalunya | Girona | Vilablareix | 41.9564 | 2.773 | 115.8257 | 2283 | 1123 | 1160 | 143 | -27.1743 | 2 | C
Catalunya | Girona | Viladamat | 42.1323 | 3.0755 | 7.6236 | 466 | 241 | 225 | 143 | -135.3764 | 2 | C
Catalunya | Girona | Viladasens | 42.0955 | 2.9294 | 90.5597 | 217 | 111 | 106 | 143 | -52.4404 | 2 | C
Catalunya | Girona | Vilademuls | 42.139 | 2.8886 | 121.4595 | 786 | 408 | 378 | 143 | -21.5405 | 2 | C
Catalunya | Girona | Viladrau | 41.8489 | 2.391 | 826.043 | 1100 | 567 | 533 | 143 | 683.043 | 6 | E
Catalunya | Girona | Vilafant | 42.2464 | 2.9375 | 54.1561 | 5416 | 2676 | 2740 | 143 | -88.8439 | 2 | C
Catalunya | Girona | Vilajuïga | 42.3246 | 3.0905 | 27.5871 | 1149 | 561 | 588 | 143 | -115.4129 | 2 | C
Catalunya | Girona | Vilallonga de Ter | 42.3308 | 2.311 | 1063.586 | 478 | 256 | 222 | 143 | 920.586 | 7 | E
Catalunya | Girona | Vilamacolum | 42.1959 | 3.0564 | 6 | 322 | 167 | 155 | 143 | -137 | 2 | C
Catalunya | Girona | Vilamalla | 42.217 | 2.9701 | 45.8951 | 1134 | 607 | 527 | 143 | -97.1049 | 2 | C
Catalunya | Girona | Vilamaniscle | 42.3745 | 3.067 | 148.8217 | 169 | 91 | 78 | 143 | 5.8217 | 2 | C
Catalunya | Girona | Vilanant | 42.2546 | 2.8898 | 100.9817 | 356 | 175 | 181 | 143 | -42.0183 | 2 | C
Catalunya | Girona | Vilaür | 42.1434 | 2.9554 | 67.553 | 140 | 68 | 72 | 143 | -75.447 | 2 | C
Catalunya | Girona | Vilobí d'Onyar | 41.8875 | 2.7399 | 121.8775 | 2956 | 1548 | 1408 | 143 | -21.1225 | 2 | C
Catalunya | Girona | Vilopriu | 42.104 | 2.993 | 71.6032 | 221 | 120 | 101 | 143 | -71.3968 | 2 | C
Andalucía | Granada | Agrón | 37.0306 | -3.8297 | 1057.493 | 358 | 182 | 176 | 754 | 303.493 | 4 | D
Andalucía | Granada | Alamedilla | 37.5817 | -3.2443 | 867.9614 | 721 | 364 | 357 | 754 | 113.9614 | 2 | C
Andalucía | Granada | Albolote | 37.2308 | -3.6574 | 650.2138 | 17089 | 8583 | 8506 | 754 | -103.7862 | 2 | C
Andalucía | Granada | Albondón | 36.8273 | -3.2108 | 894.4161 | 871 | 485 | 386 | 754 | 140.4161 | 2 | C
Andalucía | Granada | Albuñán | 37.2272 | -3.1339 | 1115.975 | 436 | 232 | 204 | 754 | 361.975 | 4 | D
Andalucía | Granada | Albuñol | 36.7912 | -3.2035 | 247.2122 | 6704 | 3480 | 3224 | 754 | -506.7878 | 2 | C
Andalucía | Granada | Albuñuelas | 36.9282 | -3.6315 | 728.1844 | 1015 | 519 | 496 | 754 | -25.8156 | 2 | C
Andalucía | Granada | Aldeire | 37.1626 | -3.0725 | 1274.015 | 707 | 356 | 351 | 754 | 520.015 | 5 | D
Andalucía | Granada | Alfacar | 37.2366 | -3.5707 | 915.6451 | 5401 | 2749 | 2652 | 754 | 161.6451 | 2 | C
Andalucía | Granada | Algarinejo | 37.3249 | -4.1588 | 596.2101 | 3705 | 1880 | 1825 | 754 | -157.7899 | 2 | C
Andalucía | Granada | Alhama de Granada | 37.0025 | -3.9884 | 890.953 | 6062 | 3171 | 2891 | 754 | 136.953 | 2 | C
Andalucía | Granada | Alhendín | 37.1076 | -3.6456 | 736.6528 | 6298 | 3265 | 3033 | 754 | -17.3472 | 2 | C
Andalucía | Granada | Alicún de Ortega | 37.6097 | -3.138 | 692.778 | 526 | 283 | 243 | 754 | -61.222 | 2 | C
Andalucía | Granada | Almegíjar | 36.9025 | -3.2998 | 811.4709 | 392 | 202 | 190 | 754 | 57.4709 | 2 | C
Andalucía | Granada | Almuñécar | 36.7345 | -3.6907 | 24.018 | 27696 | 13677 | 14019 | 754 | -729.982 | 2 | C
Andalucía | Granada | Alpujarra de la Sierra | 36.9815 | -3.1571 | 1238.541 | 1153 | 599 | 554 | 754 | 484.541 | 5 | D
Andalucía | Granada | Alquife | 37.1798 | -3.1163 | 1202.946 | 718 | 354 | 364 | 754 | 448.946 | 5 | D
Andalucía | Granada | Arenas del Rey | 36.9577 | -3.8943 | 870.3409 | 2071 | 1084 | 987 | 754 | 116.3409 | 2 | C
Andalucía | Granada | Armilla | 37.1401 | -3.618 | 671.618 | 21380 | 10836 | 10544 | 754 | -82.382 | 2 | C
Andalucía | Granada | Atarfe | 37.2229 | -3.6874 | 604.92 | 15399 | 7787 | 7612 | 754 | -149.08 | 2 | C
Andalucía | Granada | Baza | 37.4907 | -2.7745 | 850.2978 | 23359 | 11672 | 11687 | 754 | 96.2978 | 2 | C
Andalucía | Granada | Beas de Granada | 37.2192 | -3.4817 | 1068.34 | 1050 | 560 | 490 | 754 | 314.34 | 4 | D
Andalucía | Granada | Beas de Guadix | 37.2794 | -3.206 | 955.7032 | 378 | 196 | 182 | 754 | 201.7032 | 4 | D
Andalucía | Granada | Benalúa | 37.3503 | -3.169 | 858.6871 | 3326 | 1657 | 1669 | 754 | 104.6871 | 2 | C
Andalucía | Granada | Benalúa de las Villas | 37.4276 | -3.6835 | 848.7814 | 1434 | 792 | 642 | 754 | 94.7814 | 2 | C
Andalucía | Granada | Benamaurel | 37.6091 | -2.6992 | 719.2347 | 2417 | 1217 | 1200 | 754 | -34.7653 | 2 | C
Andalucía | Granada | Bérchules | 36.9767 | -3.1904 | 1330.123 | 820 | 438 | 382 | 754 | 576.123 | 5 | D
Andalucía | Granada | Bubión | 36.9488 | -3.3567 | 1298.578 | 358 | 187 | 171 | 754 | 544.578 | 5 | D
Andalucía | Granada | Busquístar | 36.9377 | -3.2948 | 1160.204 | 311 | 172 | 139 | 754 | 406.204 | 5 | D
Andalucía | Granada | Cacín | 37.06 | -3.9169 | 701.9979 | 633 | 317 | 316 | 754 | -52.0021 | 2 | C
Andalucía | Granada | Cádiar | 36.9467 | -3.1805 | 926.387 | 1634 | 859 | 775 | 754 | 172.387 | 2 | C
Andalucía | Granada | Cájar | 37.1342 | -3.5706 | 730.5661 | 4596 | 2227 | 2369 | 754 | -23.4339 | 2 | C
Andalucía | Granada | Calahorra (La) | 37.1814 | -3.0645 | 1198.746 | 800 | 408 | 392 | 754 | 444.746 | 5 | D
Andalucía | Granada | Calicasas | 37.2733 | -3.6182 | 764.5505 | 564 | 279 | 285 | 754 | 10.5505 | 2 | C
Andalucía | Granada | Campotéjar | 37.4813 | -3.6165 | 925.5419 | 1420 | 724 | 696 | 754 | 171.5419 | 2 | C
Andalucía | Granada | Cáñar | 36.9266 | -3.4282 | 1026.397 | 429 | 224 | 205 | 754 | 272.397 | 4 | D
Andalucía | Granada | Caniles | 37.4363 | -2.7224 | 914.9191 | 4955 | 2502 | 2453 | 754 | 160.9191 | 2 | C
Andalucía | Granada | Capileira | 36.9612 | -3.3587 | 1444.893 | 554 | 281 | 273 | 754 | 690.893 | 6 | E
Andalucía | Granada | Carataunas | 36.9229 | -3.4082 | 761.6864 | 192 | 94 | 98 | 754 | 7.6864 | 2 | C
Andalucía | Granada | Cástaras | 36.9317 | -3.2537 | 1021.059 | 268 | 146 | 122 | 754 | 267.059 | 4 | D
Andalucía | Granada | Castilléjar | 37.7147 | -2.643 | 770.9531 | 1584 | 785 | 799 | 754 | 16.9531 | 2 | C
Andalucía | Granada | Castril | 37.7957 | -2.7791 | 904.8172 | 2465 | 1254 | 1211 | 754 | 150.8172 | 2 | C
Andalucía | Granada | Cenes de la Vega | 37.1593 | -3.5375 | 746.4172 | 6501 | 3353 | 3148 | 754 | -7.5828 | 2 | C
Andalucía | Granada | Chauchina | 37.2014 | -3.7725 | 552.4158 | 4778 | 2396 | 2382 | 754 | -201.5842 | 2 | C
Andalucía | Granada | Chimeneas | 37.1314 | -3.8232 | 699.7101 | 1507 | 795 | 712 | 754 | -54.2899 | 2 | C
Andalucía | Granada | Churriana de la Vega | 37.1478 | -3.646 | 657.35 | 12001 | 5989 | 6012 | 754 | -96.65 | 2 | C
Andalucía | Granada | Cijuela | 37.1999 | -3.8108 | 539.7335 | 2857 | 1463 | 1394 | 754 | -214.2665 | 2 | C
Andalucía | Granada | Cogollos de Guadix | 37.2244 | -3.1613 | 1142.019 | 715 | 380 | 335 | 754 | 388.019 | 4 | D
Andalucía | Granada | Cogollos de la Vega | 37.2749 | -3.5729 | 997.7243 | 2083 | 1066 | 1017 | 754 | 243.7243 | 4 | D
Andalucía | Granada | Colomera | 37.3721 | -3.7138 | 855.0217 | 1568 | 825 | 743 | 754 | 101.0217 | 2 | C
Andalucía | Granada | Cortes de Baza | 37.6549 | -2.7699 | 707.9819 | 2266 | 1128 | 1138 | 754 | -46.0181 | 2 | C
Andalucía | Granada | Cortes y Graena | 37.3036 | -3.2188 | 976.4355 | 1037 | 522 | 515 | 754 | 222.4355 | 4 | D
Andalucía | Granada | Cuevas del Campo | 37.6085 | -2.931 | 832.7582 | 2077 | 1066 | 1011 | 754 | 78.7582 | 2 | C
Andalucía | Granada | Cúllar | 37.5837 | -2.5763 | 895.665 | 4766 | 2401 | 2365 | 754 | 141.665 | 2 | C
Andalucía | Granada | Cúllar Vega | 37.1533 | -3.6704 | 643.1689 | 6658 | 3390 | 3268 | 754 | -110.8311 | 2 | C
Andalucía | Granada | Darro | 37.35 | -3.2925 | 1115.744 | 1468 | 740 | 728 | 754 | 361.744 | 4 | D
Andalucía | Granada | Dehesas de Guadix | 37.5887 | -3.1023 | 684.2996 | 504 | 242 | 262 | 754 | -69.7004 | 2 | C
Andalucía | Granada | Deifontes | 37.3252 | -3.5945 | 744.6108 | 2530 | 1288 | 1242 | 754 | -9.3892 | 2 | C
Andalucía | Granada | Diezma | 37.3209 | -3.3317 | 1227.448 | 816 | 427 | 389 | 754 | 473.448 | 5 | D
Andalucía | Granada | Dílar | 37.075 | -3.6016 | 878.0067 | 1728 | 868 | 860 | 754 | 124.0067 | 2 | C
Andalucía | Granada | Dólar | 37.18 | -2.9896 | 1204.454 | 611 | 310 | 301 | 754 | 450.454 | 5 | D
Andalucía | Granada | Dúdar | 37.1857 | -3.4844 | 812.0253 | 335 | 180 | 155 | 754 | 58.0253 | 2 | C
Andalucía | Granada | Dúrcal | 36.9879 | -3.5662 | 786.6514 | 7264 | 3664 | 3600 | 754 | 32.6514 | 2 | C
Andalucía | Granada | Escúzar | 37.0625 | -3.7615 | 873.6536 | 830 | 428 | 402 | 754 | 119.6536 | 2 | C
Andalucía | Granada | Ferreira | 37.1723 | -3.0361 | 1267.67 | 342 | 174 | 168 | 754 | 513.67 | 5 | D
Andalucía | Granada | Fonelas | 37.4134 | -3.1733 | 785.6204 | 1118 | 563 | 555 | 754 | 31.6204 | 2 | C
Andalucía | Granada | Freila | 37.5287 | -2.9068 | 824.4169 | 1109 | 544 | 565 | 754 | 70.4169 | 2 | C
Andalucía | Granada | Fuente Vaqueros | 37.2196 | -3.7831 | 545.4914 | 4395 | 2204 | 2191 | 754 | -208.5086 | 2 | C
Andalucía | Granada | Gabias (Las) | 37.135 | -3.6983 | 703.1069 | 16369 | 8466 | 7903 | 754 | -50.8931 | 2 | C
Andalucía | Granada | Galera | 37.7429 | -2.5512 | 837.2482 | 1106 | 550 | 556 | 754 | 83.2482 | 2 | C
Andalucía | Granada | Gobernador | 37.4774 | -3.3205 | 1039.05 | 285 | 141 | 144 | 754 | 285.05 | 4 | D
Andalucía | Granada | Gójar | 37.1044 | -3.6062 | 791.8748 | 5206 | 2700 | 2506 | 754 | 37.8748 | 2 | C
Andalucía | Granada | Gor | 37.3695 | -2.9694 | 1241.51 | 920 | 466 | 454 | 754 | 487.51 | 5 | D
Andalucía | Granada | Gorafe | 37.479 | -3.0443 | 847.6644 | 489 | 237 | 252 | 754 | 93.6644 | 2 | C
Andalucía | Granada | Granada | 37.1765 | -3.5979 | 697.486 | 234325 | 108745 | 125580 | 754 | -56.514 | 2 | C
Andalucía | Granada | Guadahortuna | 37.5566 | -3.4007 | 968.3403 | 2057 | 1067 | 990 | 754 | 214.3403 | 4 | D
Andalucía | Granada | Guadix | 37.3004 | -3.1346 | 919.4025 | 20395 | 10132 | 10263 | 754 | 165.4025 | 2 | C
Andalucía | Granada | Guajares (Los) | 36.8457 | -3.6117 | 475.6051 | 1243 | 680 | 563 | 754 | -278.3949 | 2 | C
Andalucía | Granada | Gualchos | 36.7436 | -3.3899 | 335.95 | 4368 | 2315 | 2053 | 754 | -418.05 | 2 | C
Andalucía | Granada | Güejar Sierra | 37.1599 | -3.4386 | 1098.16 | 2967 | 1576 | 1391 | 754 | 344.16 | 4 | D
Andalucía | Granada | Güevéjar | 37.257 | -3.5977 | 876.2341 | 2400 | 1227 | 1173 | 754 | 122.2341 | 2 | C
Andalucía | Granada | Huélago | 37.4198 | -3.2601 | 914.9307 | 391 | 206 | 185 | 754 | 160.9307 | 2 | C
Andalucía | Granada | Huéneja | 37.1769 | -2.9486 | 1155.85 | 1201 | 608 | 593 | 754 | 401.85 | 5 | D
Andalucía | Granada | Huéscar | 37.8095 | -2.5397 | 959.9781 | 8232 | 4085 | 4147 | 754 | 205.9781 | 4 | D
Andalucía | Granada | Huétor de Santillán | 37.2182 | -3.5174 | 1019.823 | 1824 | 931 | 893 | 754 | 265.823 | 4 | D
Andalucía | Granada | Huétor Tájar | 37.1946 | -4.0471 | 489 | 9953 | 5028 | 4925 | 754 | -265 | 2 | C
Andalucía | Granada | Huétor Vega | 37.1524 | -3.5759 | 739.9867 | 11324 | 5699 | 5625 | 754 | -14.0133 | 2 | C
Andalucía | Granada | Illora | 37.2884 | -3.8798 | 775.8689 | 10440 | 5207 | 5233 | 754 | 21.8689 | 2 | C
Andalucía | Granada | Itrabo | 36.7995 | -3.6387 | 384.3103 | 1140 | 586 | 554 | 754 | -369.6897 | 2 | C
Andalucía | Granada | Iznalloz | 37.3927 | -3.5275 | 816.3354 | 7065 | 3613 | 3452 | 754 | 62.3354 | 2 | C
Andalucía | Granada | Jayena | 36.9488 | -3.8228 | 911.8392 | 1225 | 636 | 589 | 754 | 157.8392 | 2 | C
Andalucía | Granada | Jerez del Marquesado | 37.1838 | -3.1599 | 1237.271 | 1109 | 562 | 547 | 754 | 483.271 | 5 | D
Andalucía | Granada | Jete | 36.7973 | -3.6682 | 134.2804 | 892 | 478 | 414 | 754 | -619.7196 | 2 | C
Andalucía | Granada | Jun | 37.2206 | -3.5944 | 763.6108 | 3241 | 1665 | 1576 | 754 | 9.6108 | 2 | C
Andalucía | Granada | Juviles | 36.9483 | -3.2258 | 1258.52 | 176 | 92 | 84 | 754 | 504.52 | 5 | D
Andalucía | Granada | Láchar | 37.1951 | -3.8341 | 559.7148 | 3093 | 1550 | 1543 | 754 | -194.2852 | 2 | C
Andalucía | Granada | Lanjarón | 36.9181 | -3.4805 | 662.3086 | 3897 | 1929 | 1968 | 754 | -91.6914 | 2 | C
Andalucía | Granada | Lanteira | 37.1689 | -3.1386 | 1279.618 | 567 | 299 | 268 | 754 | 525.618 | 5 | D
Andalucía | Granada | Lecrín | 36.9477 | -3.5504 | 705.3149 | 2322 | 1173 | 1149 | 754 | -48.6851 | 2 | C
Andalucía | Granada | Lentegí | 36.8343 | -3.6744 | 638.0128 | 333 | 170 | 163 | 754 | -115.9872 | 2 | C
Andalucía | Granada | Lobras | 36.9279 | -3.2123 | 917.7236 | 131 | 67 | 64 | 754 | 163.7236 | 2 | C
Andalucía | Granada | Loja | 37.1688 | -4.1515 | 456.7311 | 21574 | 10825 | 10749 | 754 | -297.2689 | 2 | C
Andalucía | Granada | Lugros | 37.2307 | -3.2409 | 1241.42 | 367 | 194 | 173 | 754 | 487.42 | 5 | D
Andalucía | Granada | Lújar | 36.7876 | -3.4017 | 509.9037 | 468 | 252 | 216 | 754 | -244.0963 | 2 | C
Andalucía | Granada | Malahá (La) | 37.1015 | -3.7225 | 709.616 | 1812 | 934 | 878 | 754 | -44.384 | 2 | C
Andalucía | Granada | Maracena | 37.2057 | -3.6368 | 649.4002 | 20815 | 10323 | 10492 | 754 | -104.5998 | 2 | C
Andalucía | Granada | Marchal | 37.2962 | -3.2023 | 926.4476 | 402 | 184 | 218 | 754 | 172.4476 | 2 | C
Andalucía | Granada | Moclín | 37.3416 | -3.7864 | 1061.082 | 4268 | 2122 | 2146 | 754 | 307.082 | 4 | D
Andalucía | Granada | Molvízar | 36.7869 | -3.6075 | 239.2467 | 3273 | 1655 | 1618 | 754 | -514.7533 | 2 | C
Andalucía | Granada | Monachil | 37.1321 | -3.5395 | 811.2473 | 6967 | 3576 | 3391 | 754 | 57.2473 | 2 | C
Andalucía | Granada | Montefrío | 37.321 | -4.0114 | 835.1361 | 6282 | 3150 | 3132 | 754 | 81.1361 | 2 | C
Andalucía | Granada | Montejícar | 37.572 | -3.5047 | 1145.294 | 2481 | 1251 | 1230 | 754 | 391.294 | 4 | D
Andalucía | Granada | Montillana | 37.5013 | -3.6724 | 1019.378 | 1304 | 678 | 626 | 754 | 265.378 | 4 | D
Andalucía | Granada | Moraleda de Zafayona | 37.1698 | -3.9651 | 621.8634 | 3136 | 1597 | 1539 | 754 | -132.1366 | 2 | C
Andalucía | Granada | Morelábor | 37.4311 | -3.3103 | 1023.947 | 774 | 409 | 365 | 754 | 269.947 | 4 | D
Andalucía | Granada | Motril | 36.7447 | -3.5167 | 41.4844 | 60279 | 29907 | 30372 | 754 | -712.5156 | 2 | C
Andalucía | Granada | Murtas | 36.8874 | -3.109 | 1134.923 | 682 | 395 | 287 | 754 | 380.923 | 4 | D
Andalucía | Granada | Nevada | 37 | -3.0167 | 792.3126 | 1174 | 601 | 573 | 754 | 38.3126 | 2 | C
Andalucía | Granada | Nigüelas | 36.9774 | -3.5393 | 927.8786 | 1100 | 544 | 556 | 754 | 173.8786 | 2 | C
Andalucía | Granada | Nívar | 37.2579 | -3.5779 | 1038.031 | 868 | 459 | 409 | 754 | 284.031 | 4 | D
Andalucía | Granada | Ogíjares | 37.1199 | -3.6079 | 721.7737 | 13119 | 6610 | 6509 | 754 | -32.2263 | 2 | C
Andalucía | Granada | Orce | 37.7214 | -2.4795 | 932.2527 | 1333 | 699 | 634 | 754 | 178.2527 | 2 | C
Andalucía | Granada | Órgiva | 36.9022 | -3.424 | 465.8732 | 5659 | 2865 | 2794 | 754 | -288.1268 | 2 | C
Andalucía | Granada | Otívar | 36.8149 | -3.6815 | 266.5227 | 1150 | 591 | 559 | 754 | -487.4773 | 2 | C
Andalucía | Granada | Otura | 37.0943 | -3.6351 | 783.0234 | 6423 | 3293 | 3130 | 754 | 29.0234 | 2 | C
Andalucía | Granada | Padul | 37.0243 | -3.6267 | 757.9304 | 8440 | 4226 | 4214 | 754 | 3.9304 | 2 | C
Andalucía | Granada | Pampaneira | 36.94 | -3.3613 | 1054.911 | 298 | 153 | 145 | 754 | 300.911 | 4 | D
Andalucía | Granada | Pedro Martínez | 37.5017 | -3.2307 | 1036.34 | 1158 | 573 | 585 | 754 | 282.34 | 4 | D
Andalucía | Granada | Peligros | 37.2312 | -3.6294 | 687.5328 | 10910 | 5545 | 5365 | 754 | -66.4672 | 2 | C
Andalucía | Granada | Peza (La) | 37.2756 | -3.2848 | 996.5889 | 1366 | 720 | 646 | 754 | 242.5889 | 4 | D
Andalucía | Granada | Píñar | 37.4434 | -3.4394 | 912.619 | 1306 | 704 | 602 | 754 | 158.619 | 2 | C
Andalucía | Granada | Pinar (El) | 37.4434 | -3.4394 | 912.619 | 1039 | 514 | 525 | 754 | 158.619 | 2 | C
Andalucía | Granada | Pinos Genil | 37.1634 | -3.5026 | 777.8843 | 1262 | 659 | 603 | 754 | 23.8843 | 2 | C
Andalucía | Granada | Pinos Puente | 37.2515 | -3.751 | 575.2888 | 13515 | 6863 | 6652 | 754 | -178.7112 | 2 | C
Andalucía | Granada | Polícar | 37.2576 | -3.2321 | 1146.402 | 202 | 102 | 100 | 754 | 392.402 | 4 | D
Andalucía | Granada | Polopos | 36.7955 | -3.2971 | 783.9265 | 1821 | 994 | 827 | 754 | 29.9265 | 2 | C
Andalucía | Granada | Pórtugos | 36.9424 | -3.3104 | 1312.607 | 408 | 206 | 202 | 754 | 558.607 | 5 | D
Andalucía | Granada | Puebla de Don Fadrique | 37.9579 | -2.4351 | 1160.896 | 2517 | 1292 | 1225 | 754 | 406.896 | 5 | D
Andalucía | Granada | Pulianas | 37.2226 | -3.6082 | 728.1589 | 5140 | 2583 | 2557 | 754 | -25.8411 | 2 | C
Andalucía | Granada | Purullena | 37.3176 | -3.1903 | 907.9955 | 2278 | 1148 | 1130 | 754 | 153.9955 | 2 | C
Andalucía | Granada | Quéntar | 37.192 | -3.4682 | 855.6412 | 1065 | 549 | 516 | 754 | 101.6412 | 2 | C
Andalucía | Granada | Rubite | 36.8088 | -3.348 | 778.7302 | 432 | 245 | 187 | 754 | 24.7302 | 2 | C
Andalucía | Granada | Salar | 37.1488 | -4.0677 | 545.4207 | 2849 | 1442 | 1407 | 754 | -208.5793 | 2 | C
Andalucía | Granada | Salobreña | 36.7463 | -3.5871 | 20.9591 | 12747 | 6372 | 6375 | 754 | -733.0409 | 2 | C
Andalucía | Granada | Santa Cruz del Comercio | 37.0602 | -3.9767 | 737.3204 | 596 | 317 | 279 | 754 | -16.6796 | 2 | C
Andalucía | Granada | Santa Fe | 37.1894 | -3.7191 | 582.6545 | 15430 | 7643 | 7787 | 754 | -171.3455 | 2 | C
Andalucía | Granada | Soportújar | 36.9284 | -3.4051 | 944.0207 | 242 | 128 | 114 | 754 | 190.0207 | 2 | C
Andalucía | Granada | Sorvilán | 36.7944 | -3.2675 | 769.9988 | 625 | 313 | 312 | 754 | 15.9988 | 2 | C
Andalucía | Granada | Taha (La) | 36.9333 | -3.3167 | 1100.905 | 685 | 346 | 339 | 754 | 346.905 | 4 | D
Andalucía | Granada | Torre-Cardela | 37.5046 | -3.356 | 1219.53 | 970 | 478 | 492 | 754 | 465.53 | 5 | D
Andalucía | Granada | Torvizcón | 36.8779 | -3.2986 | 667.7946 | 784 | 409 | 375 | 754 | -86.2054 | 2 | C
Andalucía | Granada | Trevélez | 37.0025 | -3.2669 | 1542.32 | 842 | 442 | 400 | 754 | 788.32 | 6 | E
Andalucía | Granada | Turón | 36.8636 | -3.0578 | 698.5202 | 301 | 173 | 128 | 754 | -55.4798 | 2 | C
Andalucía | Granada | Ugíjar | 36.9607 | -3.0548 | 547.5222 | 2569 | 1314 | 1255 | 754 | -206.4778 | 2 | C
Andalucía | Granada | Valle (El) | 37.2861 | -3.0089 | 1245.152 | 1143 | 567 | 576 | 754 | 491.152 | 5 | D
Andalucía | Granada | Valle del Zalabí | 37.2861 | -3.0089 | 1245.152 | 2297 | 1139 | 1158 | 754 | 491.152 | 5 | D
Andalucía | Granada | Válor | 36.9959 | -3.0831 | 901.9865 | 726 | 367 | 359 | 754 | 147.9865 | 2 | C
Andalucía | Granada | Vegas del Genil | 37.1667 | -3.7 | 615 | 8587 | 4413 | 4174 | 754 | -139 | 2 | C
Andalucía | Granada | Vélez de Benaudalla | 36.8319 | -3.5162 | 170.5154 | 2968 | 1516 | 1452 | 754 | -583.4846 | 2 | C
Andalucía | Granada | Ventas de Huelma | 37.0685 | -3.8221 | 858.721 | 722 | 379 | 343 | 754 | 104.721 | 2 | C
Andalucía | Granada | Villamena | 36.9903 | -3.5889 | 762.7578 | 1028 | 508 | 520 | 754 | 8.7578 | 2 | C
Andalucía | Granada | Villanueva de las Torres | 37.5566 | -3.0902 | 645.9392 | 733 | 402 | 331 | 754 | -108.0608 | 2 | C
Andalucía | Granada | Villanueva Mesía | 37.2142 | -4.0112 | 493.5079 | 2173 | 1091 | 1082 | 754 | -260.4921 | 2 | C
Andalucía | Granada | Víznar | 37.2311 | -3.5538 | 1074.323 | 865 | 447 | 418 | 754 | 320.323 | 4 | D
Andalucía | Granada | Zafarraya | 36.9755 | -4.1444 | 896.4373 | 2112 | 1144 | 968 | 754 | 142.4373 | 2 | C
Andalucía | Granada | Zagra | 37.253 | -4.1681 | 680.0646 | 968 | 475 | 493 | 754 | -73.9354 | 2 | C
Andalucía | Granada | Zubia (La) | 37.1206 | -3.5847 | 744.7736 | 17803 | 8810 | 8993 | 754 | -9.2264 | 2 | C
Andalucía | Granada | Zújar | 37.5401 | -2.8428 | 771.5205 | 2997 | 1588 | 1409 | 754 | 17.5205 | 2 | C
Castilla La Mancha | Guadalajara | Abánades | 40.8922 | -2.4854 | 1031.429 | 83 | 42 | 41 | 708 | 323.429 | 4 | D
Castilla La Mancha | Guadalajara | Ablanque | 40.898 | -2.2276 | 1045.646 | 110 | 60 | 50 | 708 | 337.646 | 4 | D
Castilla La Mancha | Guadalajara | Adobes | 40.6759 | -1.6786 | 1379.7 | 55 | 27 | 28 | 708 | 671.7 | 6 | E
Castilla La Mancha | Guadalajara | Alaminos | 40.8633 | -2.726 | 1063.001 | 69 | 36 | 33 | 708 | 355.001 | 4 | D
Castilla La Mancha | Guadalajara | Alarilla | 40.8497 | -3.1053 | 830.985 | 136 | 85 | 51 | 708 | 122.985 | 2 | D
Castilla La Mancha | Guadalajara | Albalate de Zorita | 40.3085 | -2.8416 | 776.8889 | 1087 | 595 | 492 | 708 | 68.8889 | 2 | D
Castilla La Mancha | Guadalajara | Albares | 40.3075 | -3.0123 | 748.9675 | 547 | 291 | 256 | 708 | 40.9675 | 2 | D
Castilla La Mancha | Guadalajara | Albendiego | 41.23 | -3.0539 | 1191.034 | 39 | 29 | 10 | 708 | 483.034 | 5 | E
Castilla La Mancha | Guadalajara | Alcocer | 40.4699 | -2.6109 | 784.08 | 314 | 159 | 155 | 708 | 76.08 | 2 | D
Castilla La Mancha | Guadalajara | Alcolea de las Peñas | 41.2099 | -2.7849 | 1008.211 | 16 | 12 | 4 | 708 | 300.211 | 4 | D
Castilla La Mancha | Guadalajara | Alcolea del Pinar | 41.0358 | -2.4673 | 1201.03 | 401 | 221 | 180 | 708 | 493.03 | 5 | E
Castilla La Mancha | Guadalajara | Alcoroches | 40.6278 | -1.7465 | 1411.883 | 169 | 108 | 61 | 708 | 703.883 | 6 | E
Castilla La Mancha | Guadalajara | Aldeanueva de Guadalajara | 40.6818 | -3.0472 | 950.4051 | 106 | 58 | 48 | 708 | 242.4051 | 4 | D
Castilla La Mancha | Guadalajara | Algar de Mesa | 41.1345 | -1.96 | 922.8428 | 56 | 32 | 24 | 708 | 214.8428 | 4 | D
Castilla La Mancha | Guadalajara | Algora | 40.9634 | -2.6664 | 1111.185 | 108 | 67 | 41 | 708 | 403.185 | 5 | E
Castilla La Mancha | Guadalajara | Alhóndiga | 40.5271 | -2.8218 | 811.9917 | 207 | 108 | 99 | 708 | 103.9917 | 2 | D
Castilla La Mancha | Guadalajara | Alique | 40.586 | -2.6451 | 920.197 | 27 | 11 | 16 | 708 | 212.197 | 4 | D
Castilla La Mancha | Guadalajara | Almadrones | 40.9009 | -2.7729 | 1054.043 | 98 | 58 | 40 | 708 | 346.043 | 4 | D
Castilla La Mancha | Guadalajara | Almoguera | 40.2978 | -2.9822 | 658.963 | 1481 | 778 | 703 | 708 | -49.037 | 2 | D
Castilla La Mancha | Guadalajara | Almonacid de Zorita | 40.3272 | -2.8485 | 710.4469 | 801 | 372 | 429 | 708 | 2.4469 | 2 | D
Castilla La Mancha | Guadalajara | Alocén | 40.5741 | -2.7506 | 954.1763 | 178 | 91 | 87 | 708 | 246.1763 | 4 | D
Castilla La Mancha | Guadalajara | Alovera | 40.5967 | -3.2482 | 648.2296 | 10734 | 5522 | 5212 | 708 | -59.7704 | 2 | D
Castilla La Mancha | Guadalajara | Alustante | 40.6155 | -1.6601 | 1398.75 | 230 | 136 | 94 | 708 | 690.75 | 6 | E
Castilla La Mancha | Guadalajara | Angón | 41.0666 | -2.8554 | 981.9118 | 24 | 15 | 9 | 708 | 273.9118 | 4 | D
Castilla La Mancha | Guadalajara | Anguita | 41.0264 | -2.3682 | 1123.483 | 203 | 111 | 92 | 708 | 415.483 | 5 | E
Castilla La Mancha | Guadalajara | Anquela del Ducado | 40.9721 | -2.1329 | 1186.507 | 73 | 43 | 30 | 708 | 478.507 | 5 | E
Castilla La Mancha | Guadalajara | Anquela del Pedregal | 40.7439 | -1.7345 | 1281.853 | 22 | 16 | 6 | 708 | 573.853 | 5 | E
Castilla La Mancha | Guadalajara | Aranzueque | 40.4924 | -3.0767 | 686.1259 | 443 | 234 | 209 | 708 | -21.8741 | 2 | D
Castilla La Mancha | Guadalajara | Arbancón | 40.9643 | -3.1149 | 902.12 | 188 | 110 | 78 | 708 | 194.12 | 2 | D
Castilla La Mancha | Guadalajara | Arbeteta | 40.6694 | -2.4021 | 989.9099 | 35 | 18 | 17 | 708 | 281.9099 | 4 | D
Castilla La Mancha | Guadalajara | Argecilla | 40.8836 | -2.8178 | 956.304 | 71 | 43 | 28 | 708 | 248.304 | 4 | D
Castilla La Mancha | Guadalajara | Armallones | 40.7359 | -2.3027 | 1206.545 | 56 | 35 | 21 | 708 | 498.545 | 5 | E
Castilla La Mancha | Guadalajara | Armuña de Tajuña | 40.5312 | -3.0304 | 718.0318 | 251 | 138 | 113 | 708 | 10.0318 | 2 | D
Castilla La Mancha | Guadalajara | Arroyo de las Fraguas | 41.1032 | -3.1313 | 1225.092 | 38 | 21 | 17 | 708 | 517.092 | 5 | E
Castilla La Mancha | Guadalajara | Atanzón | 40.6666 | -2.9977 | 952.7128 | 92 | 58 | 34 | 708 | 244.7128 | 4 | D
Castilla La Mancha | Guadalajara | Atienza | 41.1975 | -2.8709 | 1153.596 | 466 | 257 | 209 | 708 | 445.596 | 5 | E
Castilla La Mancha | Guadalajara | Auñón | 40.5169 | -2.7919 | 771.4276 | 217 | 122 | 95 | 708 | 63.4276 | 2 | D
Castilla La Mancha | Guadalajara | Azuqueca de Henares | 40.565 | -3.2685 | 633.6434 | 32744 | 16936 | 15808 | 708 | -74.3566 | 2 | D
Castilla La Mancha | Guadalajara | Baides | 41.0053 | -2.7847 | 841.8666 | 48 | 24 | 24 | 708 | 133.8666 | 2 | D
Castilla La Mancha | Guadalajara | Baños de Tajo | 40.7183 | -1.9713 | 1257.18 | 20 | 15 | 5 | 708 | 549.18 | 5 | E
Castilla La Mancha | Guadalajara | Bañuelos | 41.2862 | -2.9142 | 1156.416 | 32 | 21 | 11 | 708 | 448.416 | 5 | E
Castilla La Mancha | Guadalajara | Barriopedro | 40.7892 | -2.7538 | 893.6289 | 27 | 14 | 13 | 708 | 185.6289 | 2 | D
Castilla La Mancha | Guadalajara | Berninches | 40.5716 | -2.8011 | 930.7506 | 92 | 55 | 37 | 708 | 222.7506 | 4 | D
Castilla La Mancha | Guadalajara | Bodera (La) | 41.1349 | -2.8869 | 1130.464 | 29 | 19 | 10 | 708 | 422.464 | 5 | E
Castilla La Mancha | Guadalajara | Brihuega | 40.7597 | -2.8705 | 912.4825 | 2873 | 1488 | 1385 | 708 | 204.4825 | 4 | D
Castilla La Mancha | Guadalajara | Budia | 40.6295 | -2.7569 | 897.6595 | 226 | 117 | 109 | 708 | 189.6595 | 2 | D
Castilla La Mancha | Guadalajara | Bujalaro | 40.9375 | -2.8833 | 847.1917 | 69 | 37 | 32 | 708 | 139.1917 | 2 | D
Castilla La Mancha | Guadalajara | Bustares | 41.1353 | -3.073 | 1289.387 | 89 | 52 | 37 | 708 | 581.387 | 5 | E
Castilla La Mancha | Guadalajara | Cabanillas del Campo | 40.6381 | -3.2382 | 686.0259 | 9131 | 4587 | 4544 | 708 | -21.9741 | 2 | D
Castilla La Mancha | Guadalajara | Campillo de Dueñas | 40.8837 | -1.6851 | 1117.296 | 102 | 58 | 44 | 708 | 409.296 | 5 | E
Castilla La Mancha | Guadalajara | Campillo de Ranas | 41.086 | -3.3137 | 1097.048 | 206 | 117 | 89 | 708 | 389.048 | 4 | D
Castilla La Mancha | Guadalajara | Campisábalos | 41.2673 | -3.1457 | 1349.99 | 70 | 42 | 28 | 708 | 641.99 | 6 | E
Castilla La Mancha | Guadalajara | Cañizar | 40.7696 | -3.0682 | 783.3613 | 95 | 48 | 47 | 708 | 75.3613 | 2 | D
Castilla La Mancha | Guadalajara | Canredondo | 40.8131 | -2.4926 | 1159.82 | 102 | 54 | 48 | 708 | 451.82 | 5 | E
Castilla La Mancha | Guadalajara | Cantalojas | 41.233 | -3.2463 | 1314.269 | 152 | 81 | 71 | 708 | 606.269 | 6 | E
Castilla La Mancha | Guadalajara | Cardoso de la Sierra (El) | 41.0986 | -3.4643 | 1283.771 | 71 | 47 | 24 | 708 | 575.771 | 5 | E
Castilla La Mancha | Guadalajara | Casa de Uceda | 40.8434 | -3.3705 | 915.0853 | 87 | 46 | 41 | 708 | 207.0853 | 4 | D
Castilla La Mancha | Guadalajara | Casar (El) | 40.7035 | -3.4235 | 829.6438 | 10031 | 5192 | 4839 | 708 | 121.6438 | 2 | D
Castilla La Mancha | Guadalajara | Casas de San Galindo | 40.8721 | -2.9578 | 1028.008 | 33 | 18 | 15 | 708 | 320.008 | 4 | D
Castilla La Mancha | Guadalajara | Caspueñas | 40.6933 | -2.9789 | 857.5028 | 108 | 65 | 43 | 708 | 149.5028 | 2 | D
Castilla La Mancha | Guadalajara | Castejón de Henares | 40.9368 | -2.7875 | 959.337 | 102 | 53 | 49 | 708 | 251.337 | 4 | D
Castilla La Mancha | Guadalajara | Castellar de la Muela | 40.8192 | -1.7589 | 1210.087 | 33 | 16 | 17 | 708 | 502.087 | 5 | E
Castilla La Mancha | Guadalajara | Castilforte | 40.5572 | -2.4328 | 986.4266 | 54 | 35 | 19 | 708 | 278.4266 | 4 | D
Castilla La Mancha | Guadalajara | Castilnuevo | 40.8136 | -1.8582 | 1084.918 | 13 | 8 | 5 | 708 | 376.918 | 4 | D
Castilla La Mancha | Guadalajara | Cendejas de Enmedio | 40.9825 | -2.8726 | 912.9671 | 109 | 58 | 51 | 708 | 204.9671 | 4 | D
Castilla La Mancha | Guadalajara | Cendejas de la Torre | 40.979 | -2.8494 | 957.337 | 45 | 29 | 16 | 708 | 249.337 | 4 | D
Castilla La Mancha | Guadalajara | Centenera | 40.6531 | -3.0538 | 818.259 | 115 | 57 | 58 | 708 | 110.259 | 2 | D
Castilla La Mancha | Guadalajara | Checa | 40.5867 | -1.7898 | 1364.288 | 341 | 197 | 144 | 708 | 656.288 | 6 | E
Castilla La Mancha | Guadalajara | Chequilla | 40.6058 | -1.8274 | 1357.645 | 19 | 10 | 9 | 708 | 649.645 | 6 | E
Castilla La Mancha | Guadalajara | Chillarón del Rey | 40.5972 | -2.6909 | 793.6684 | 123 | 65 | 58 | 708 | 85.6684 | 2 | D
Castilla La Mancha | Guadalajara | Chiloeches | 40.573 | -3.1626 | 793.2838 | 2772 | 1455 | 1317 | 708 | 85.2838 | 2 | D
Castilla La Mancha | Guadalajara | Cifuentes | 40.7866 | -2.6228 | 897.1795 | 2075 | 1074 | 1001 | 708 | 189.1795 | 2 | D
Castilla La Mancha | Guadalajara | Cincovillas | 41.2054 | -2.8183 | 1016.226 | 28 | 16 | 12 | 708 | 308.226 | 4 | D
Castilla La Mancha | Guadalajara | Ciruelas | 40.7523 | -3.0894 | 823.9545 | 116 | 60 | 56 | 708 | 115.9545 | 2 | D
Castilla La Mancha | Guadalajara | Ciruelos del Pinar | 41.008 | -2.2203 | 1265.071 | 35 | 21 | 14 | 708 | 557.071 | 5 | E
Castilla La Mancha | Guadalajara | Cobeta | 40.8659 | -2.1427 | 1125.074 | 120 | 55 | 65 | 708 | 417.074 | 5 | E
Castilla La Mancha | Guadalajara | Cogollor | 40.8488 | -2.7437 | 945.5419 | 34 | 20 | 14 | 708 | 237.5419 | 4 | D
Castilla La Mancha | Guadalajara | Cogolludo | 40.947 | -3.0888 | 878.9348 | 701 | 397 | 304 | 708 | 170.9348 | 2 | D
Castilla La Mancha | Guadalajara | Condemios de Abajo | 41.219 | -3.1076 | 1313.768 | 25 | 16 | 9 | 708 | 605.768 | 6 | E
Castilla La Mancha | Guadalajara | Condemios de Arriba | 41.2176 | -3.1258 | 1312.75 | 169 | 90 | 79 | 708 | 604.75 | 6 | E
Castilla La Mancha | Guadalajara | Congostrina | 41.038 | -2.9855 | 1010.113 | 52 | 32 | 20 | 708 | 302.113 | 4 | D
Castilla La Mancha | Guadalajara | Copernal | 40.867 | -3.0575 | 844.6374 | 38 | 26 | 12 | 708 | 136.6374 | 2 | D
Castilla La Mancha | Guadalajara | Corduente | 40.8428 | -1.9786 | 1058.495 | 411 | 222 | 189 | 708 | 350.495 | 4 | D
Castilla La Mancha | Guadalajara | Cubillo de Uceda (El) | 40.8245 | -3.4031 | 894.9387 | 191 | 94 | 97 | 708 | 186.9387 | 2 | D
Castilla La Mancha | Guadalajara | Driebes | 40.2453 | -3.0418 | 729.485 | 450 | 235 | 215 | 708 | 21.485 | 2 | D
Castilla La Mancha | Guadalajara | Durón | 40.624 | -2.7265 | 736.4201 | 122 | 59 | 63 | 708 | 28.4201 | 2 | D
Castilla La Mancha | Guadalajara | Embid | 40.9725 | -1.712 | 1084.913 | 54 | 31 | 23 | 708 | 376.913 | 4 | D
Castilla La Mancha | Guadalajara | Escamilla | 40.5493 | -2.5622 | 1021.877 | 91 | 47 | 44 | 708 | 313.877 | 4 | D
Castilla La Mancha | Guadalajara | Escariche | 40.4081 | -3.0564 | 791.7507 | 204 | 114 | 90 | 708 | 83.7507 | 2 | D
Castilla La Mancha | Guadalajara | Escopete | 40.4154 | -3.0078 | 869.3793 | 84 | 41 | 43 | 708 | 161.3793 | 2 | D
Castilla La Mancha | Guadalajara | Espinosa de Henares | 40.904 | -3.0735 | 769.5982 | 821 | 427 | 394 | 708 | 61.5982 | 2 | D
Castilla La Mancha | Guadalajara | Esplegares | 40.8561 | -2.3702 | 1151.916 | 46 | 30 | 16 | 708 | 443.916 | 5 | E
Castilla La Mancha | Guadalajara | Establés | 41.0065 | -2.0242 | 1148.052 | 48 | 25 | 23 | 708 | 440.052 | 5 | E
Castilla La Mancha | Guadalajara | Estriégana | 41.0577 | -2.5239 | 1103.077 | 24 | 14 | 10 | 708 | 395.077 | 4 | D
Castilla La Mancha | Guadalajara | Fontanar | 40.7271 | -3.1772 | 688 | 2012 | 1065 | 947 | 708 | -20 | 2 | D
Castilla La Mancha | Guadalajara | Fuembellida | 40.7555 | -1.999 | 1224.531 | 16 | 11 | 5 | 708 | 516.531 | 5 | E
Castilla La Mancha | Guadalajara | Fuencemillán | 40.9228 | -3.1009 | 832.7535 | 130 | 78 | 52 | 708 | 124.7535 | 2 | D
Castilla La Mancha | Guadalajara | Fuentelahiguera de Albatages | 40.7863 | -3.3096 | 900.9053 | 146 | 82 | 64 | 708 | 192.9053 | 2 | D
Castilla La Mancha | Guadalajara | Fuentelencina | 40.5172 | -2.8807 | 969.9274 | 349 | 194 | 155 | 708 | 261.9274 | 4 | D
Castilla La Mancha | Guadalajara | Fuentelsaz | 41.0742 | -1.8306 | 1122.968 | 107 | 54 | 53 | 708 | 414.968 | 5 | E
Castilla La Mancha | Guadalajara | Fuentelviejo | 40.526 | -2.9837 | 902.558 | 55 | 31 | 24 | 708 | 194.558 | 2 | D
Castilla La Mancha | Guadalajara | Fuentenovilla | 40.3647 | -3.0941 | 800.5488 | 616 | 338 | 278 | 708 | 92.5488 | 2 | D
Castilla La Mancha | Guadalajara | Gajanejos | 40.8406 | -2.8923 | 1031.304 | 63 | 37 | 26 | 708 | 323.304 | 4 | D
Castilla La Mancha | Guadalajara | Galápagos | 40.6953 | -3.3385 | 736.8546 | 2037 | 1085 | 952 | 708 | 28.8546 | 2 | D
Castilla La Mancha | Guadalajara | Galve de Sorbe | 41.2225 | -3.1832 | 1364.459 | 140 | 74 | 66 | 708 | 656.459 | 6 | E
Castilla La Mancha | Guadalajara | Gascueña de Bornova | 41.1419 | -3.0198 | 1207.064 | 68 | 42 | 26 | 708 | 499.064 | 5 | E
Castilla La Mancha | Guadalajara | Guadalajara | 40.6298 | -3.1665 | 714.2177 | 83039 | 40999 | 42040 | 708 | 6.2177 | 2 | D
Castilla La Mancha | Guadalajara | Henche | 40.7144 | -2.707 | 821.3327 | 103 | 50 | 53 | 708 | 113.3327 | 2 | D
Castilla La Mancha | Guadalajara | Heras de Ayuso | 40.791 | -3.0988 | 708.7994 | 241 | 137 | 104 | 708 | 0.7994 | 2 | D
Castilla La Mancha | Guadalajara | Herrería | 40.8881 | -1.9602 | 1085.296 | 21 | 13 | 8 | 708 | 377.296 | 4 | D
Castilla La Mancha | Guadalajara | Hiendelaencina | 41.0842 | -3.0038 | 1087.683 | 154 | 79 | 75 | 708 | 379.683 | 4 | D
Castilla La Mancha | Guadalajara | Hijes | 41.2512 | -2.9997 | 1162.066 | 26 | 14 | 12 | 708 | 454.066 | 5 | E
Castilla La Mancha | Guadalajara | Hita | 40.8249 | -3.0496 | 855.7426 | 416 | 229 | 187 | 708 | 147.7426 | 2 | D
Castilla La Mancha | Guadalajara | Hombrados | 40.8014 | -1.6854 | 1234.546 | 32 | 20 | 12 | 708 | 526.546 | 5 | E
Castilla La Mancha | Guadalajara | Hontoba | 40.4557 | -3.0416 | 733.9285 | 341 | 182 | 159 | 708 | 25.9285 | 2 | D
Castilla La Mancha | Guadalajara | Horche | 40.5683 | -3.0616 | 921.676 | 2351 | 1248 | 1103 | 708 | 213.676 | 4 | D
Castilla La Mancha | Guadalajara | Hortezuela de Océn | 40.9522 | -2.4158 | 1096.975 | 73 | 37 | 36 | 708 | 388.975 | 4 | D
Castilla La Mancha | Guadalajara | Huerce (La) | 41.1532 | -3.17 | 1270.942 | 55 | 36 | 19 | 708 | 562.942 | 5 | E
Castilla La Mancha | Guadalajara | Huérmeces del Cerro | 41.0532 | -2.7963 | 874.1462 | 45 | 29 | 16 | 708 | 166.1462 | 2 | D
Castilla La Mancha | Guadalajara | Huertahernando | 40.8237 | -2.2866 | 1151.298 | 69 | 45 | 24 | 708 | 443.298 | 5 | E
Castilla La Mancha | Guadalajara | Hueva | 40.4624 | -2.9608 | 895.2715 | 134 | 71 | 63 | 708 | 187.2715 | 2 | D
Castilla La Mancha | Guadalajara | Humanes | 40.8274 | -3.1554 | 749.6636 | 1521 | 770 | 751 | 708 | 41.6636 | 2 | D
Castilla La Mancha | Guadalajara | Illana | 40.1834 | -2.9106 | 750.5403 | 914 | 516 | 398 | 708 | 42.5403 | 2 | D
Castilla La Mancha | Guadalajara | Iniéstola | 40.9937 | -2.3702 | 1157.162 | 17 | 13 | 4 | 708 | 449.162 | 5 | E
Castilla La Mancha | Guadalajara | Inviernas (Las) | 40.8721 | -2.6689 | 971.1691 | 89 | 54 | 35 | 708 | 263.1691 | 4 | D
Castilla La Mancha | Guadalajara | Irueste | 40.6117 | -2.8904 | 854.0027 | 63 | 40 | 23 | 708 | 146.0027 | 2 | D
Castilla La Mancha | Guadalajara | Jadraque | 40.9262 | -2.925 | 829.6091 | 1580 | 820 | 760 | 708 | 121.6091 | 2 | D
Castilla La Mancha | Guadalajara | Jirueque | 40.9642 | -2.9029 | 836.55 | 69 | 47 | 22 | 708 | 128.55 | 2 | D
Castilla La Mancha | Guadalajara | Ledanca | 40.8685 | -2.8437 | 916.9545 | 99 | 52 | 47 | 708 | 208.9545 | 4 | D
Castilla La Mancha | Guadalajara | Loranca de Tajuña | 40.4469 | -3.1139 | 674.3804 | 1428 | 783 | 645 | 708 | -33.6196 | 2 | D
Castilla La Mancha | Guadalajara | Lupiana | 40.6102 | -3.0545 | 768.1111 | 237 | 125 | 112 | 708 | 60.1111 | 2 | D
Castilla La Mancha | Guadalajara | Luzaga | 40.9726 | -2.4456 | 1066.36 | 92 | 46 | 46 | 708 | 358.36 | 4 | D
Castilla La Mancha | Guadalajara | Luzón | 41.0266 | -2.2773 | 1181.69 | 75 | 38 | 37 | 708 | 473.69 | 5 | E
Castilla La Mancha | Guadalajara | Majaelrayo | 41.1136 | -3.2995 | 1193.425 | 66 | 41 | 25 | 708 | 485.425 | 5 | E
Castilla La Mancha | Guadalajara | Málaga del Fresno | 40.7878 | -3.2476 | 784.2536 | 212 | 125 | 87 | 708 | 76.2536 | 2 | D
Castilla La Mancha | Guadalajara | Malaguilla | 40.8219 | -3.257 | 824.4382 | 123 | 71 | 52 | 708 | 116.4382 | 2 | D
Castilla La Mancha | Guadalajara | Mandayona | 40.9565 | -2.751 | 869.4004 | 397 | 197 | 200 | 708 | 161.4004 | 2 | D
Castilla La Mancha | Guadalajara | Mantiel | 40.6195 | -2.6627 | 922.6431 | 76 | 40 | 36 | 708 | 214.6431 | 4 | D
Castilla La Mancha | Guadalajara | Maranchón | 41.0476 | -2.205 | 1250.432 | 244 | 137 | 107 | 708 | 542.432 | 5 | E
Castilla La Mancha | Guadalajara | Marchamalo | 40.6682 | -3.201 | 675.0148 | 5252 | 2724 | 2528 | 708 | -32.9852 | 2 | D
Castilla La Mancha | Guadalajara | Masegoso de Tajuña | 40.825 | -2.6971 | 887.7745 | 85 | 47 | 38 | 708 | 179.7745 | 2 | D
Castilla La Mancha | Guadalajara | Matarrubia | 40.8669 | -3.292 | 864.5784 | 61 | 41 | 20 | 708 | 156.5784 | 2 | D
Castilla La Mancha | Guadalajara | Matillas | 40.9521 | -2.8424 | 817.9203 | 164 | 77 | 87 | 708 | 109.9203 | 2 | D
Castilla La Mancha | Guadalajara | Mazarete | 41.0012 | -2.1591 | 1211.015 | 55 | 27 | 28 | 708 | 503.015 | 5 | E
Castilla La Mancha | Guadalajara | Mazuecos | 40.2622 | -3.0122 | 708.3503 | 369 | 193 | 176 | 708 | 0.3503 | 2 | D
Castilla La Mancha | Guadalajara | Medranda | 40.9839 | -2.9365 | 818.2693 | 114 | 61 | 53 | 708 | 110.2693 | 2 | D
Castilla La Mancha | Guadalajara | Megina | 40.6391 | -1.8696 | 1250.206 | 57 | 33 | 24 | 708 | 542.206 | 5 | E
Castilla La Mancha | Guadalajara | Membrillera | 40.9466 | -2.9787 | 830.0648 | 122 | 58 | 64 | 708 | 122.0648 | 2 | D
Castilla La Mancha | Guadalajara | Miedes de Atienza | 41.2667 | -2.9642 | 1150.024 | 87 | 52 | 35 | 708 | 442.024 | 5 | E
Castilla La Mancha | Guadalajara | Mierla (La) | 40.9376 | -3.2365 | 949.7092 | 27 | 21 | 6 | 708 | 241.7092 | 4 | D
Castilla La Mancha | Guadalajara | Millana | 40.5075 | -2.571 | 819.1633 | 173 | 90 | 83 | 708 | 111.1633 | 2 | D
Castilla La Mancha | Guadalajara | Milmarcos | 41.0862 | -1.8763 | 1061.394 | 112 | 62 | 50 | 708 | 353.394 | 4 | D
Castilla La Mancha | Guadalajara | Miñosa (La) | 41.179 | -2.9315 | 1025.995 | 46 | 26 | 20 | 708 | 317.995 | 4 | D
Castilla La Mancha | Guadalajara | Mirabueno | 40.9441 | -2.7252 | 1069.348 | 91 | 56 | 35 | 708 | 361.348 | 4 | D
Castilla La Mancha | Guadalajara | Miralrío | 40.8881 | -2.9419 | 1039.837 | 86 | 45 | 41 | 708 | 331.837 | 4 | D
Castilla La Mancha | Guadalajara | Mochales | 41.096 | -2.0149 | 993.5259 | 58 | 31 | 27 | 708 | 285.5259 | 4 | D
Castilla La Mancha | Guadalajara | Mohernando | 40.8042 | -3.1739 | 781.8551 | 207 | 102 | 105 | 708 | 73.8551 | 2 | D
Castilla La Mancha | Guadalajara | Molina de Aragón | 40.8428 | -1.8828 | 1066.345 | 3671 | 1860 | 1811 | 708 | 358.345 | 4 | D
Castilla La Mancha | Guadalajara | Monasterio | 40.985 | -3.0972 | 931.1225 | 21 | 7 | 14 | 708 | 223.1225 | 4 | D
Castilla La Mancha | Guadalajara | Mondéjar | 40.323 | -3.115 | 798.318 | 2665 | 1379 | 1286 | 708 | 90.318 | 2 | D
Castilla La Mancha | Guadalajara | Montarrón | 40.9103 | -3.1162 | 836.7844 | 38 | 22 | 16 | 708 | 128.7844 | 2 | D
Castilla La Mancha | Guadalajara | Moratilla de los Meleros | 40.5026 | -2.9426 | 843.6528 | 127 | 71 | 56 | 708 | 135.6528 | 2 | D
Castilla La Mancha | Guadalajara | Morenilla | 40.7863 | -1.7074 | 1188.845 | 48 | 29 | 19 | 708 | 480.845 | 5 | E
Castilla La Mancha | Guadalajara | Muduex | 40.8303 | -2.9585 | 818.524 | 122 | 64 | 58 | 708 | 110.524 | 2 | D
Castilla La Mancha | Guadalajara | Navas de Jadraque (Las) | 41.1045 | -3.0882 | 1160.806 | 31 | 18 | 13 | 708 | 452.806 | 5 | E
Castilla La Mancha | Guadalajara | Negredo | 41.027 | -2.8587 | 986.1238 | 19 | 10 | 9 | 708 | 278.1238 | 4 | D
Castilla La Mancha | Guadalajara | Ocentejo | 40.7717 | -2.398 | 861.1108 | 27 | 16 | 11 | 708 | 153.1108 | 2 | D
Castilla La Mancha | Guadalajara | Olivar (El) | 40.6064 | -2.7506 | 1039.425 | 133 | 81 | 52 | 708 | 331.425 | 4 | D
Castilla La Mancha | Guadalajara | Olmeda de Cobeta | 40.8593 | -2.1829 | 1136.275 | 78 | 37 | 41 | 708 | 428.275 | 5 | E
Castilla La Mancha | Guadalajara | Olmeda de Jadraque (La) | 41.1263 | -2.7406 | 988.519 | 22 | 10 | 12 | 708 | 280.519 | 4 | D
Castilla La Mancha | Guadalajara | Ordial (El) | 41.1282 | -3.1148 | 1233.109 | 41 | 19 | 22 | 708 | 525.109 | 5 | E
Castilla La Mancha | Guadalajara | Orea | 40.5575 | -1.727 | 1501.279 | 249 | 154 | 95 | 708 | 793.279 | 6 | E
Castilla La Mancha | Guadalajara | Pálmaces de Jadraque | 41.056 | -2.9107 | 916.1491 | 74 | 42 | 32 | 708 | 208.1491 | 4 | D
Castilla La Mancha | Guadalajara | Pardos | 40.9478 | -1.9251 | 1185.159 | 59 | 30 | 29 | 708 | 477.159 | 5 | E
Castilla La Mancha | Guadalajara | Paredes de Sigüenza | 41.2433 | -2.7338 | 1002.631 | 34 | 18 | 16 | 708 | 294.631 | 4 | D
Castilla La Mancha | Guadalajara | Pareja | 40.5568 | -2.6504 | 753.7086 | 609 | 333 | 276 | 708 | 45.7086 | 2 | D
Castilla La Mancha | Guadalajara | Pastrana | 40.4179 | -2.9226 | 760.5256 | 1157 | 586 | 571 | 708 | 52.5256 | 2 | D
Castilla La Mancha | Guadalajara | Pedregal (El) | 40.78 | -1.5707 | 1192.786 | 90 | 52 | 38 | 708 | 484.786 | 5 | E
Castilla La Mancha | Guadalajara | Peñalén | 40.6658 | -2.0693 | 1349.393 | 103 | 56 | 47 | 708 | 641.393 | 6 | E
Castilla La Mancha | Guadalajara | Peñalver | 40.5799 | -2.8889 | 941.0283 | 236 | 141 | 95 | 708 | 233.0283 | 4 | D
Castilla La Mancha | Guadalajara | Peralejos de las Truchas | 40.5926 | -1.9092 | 1195.926 | 166 | 94 | 72 | 708 | 487.926 | 5 | E
Castilla La Mancha | Guadalajara | Peralveche | 40.6107 | -2.4495 | 1109.689 | 88 | 57 | 31 | 708 | 401.689 | 5 | E
Castilla La Mancha | Guadalajara | Pinilla de Jadraque | 41.0203 | -2.943 | 837.084 | 62 | 33 | 29 | 708 | 129.084 | 2 | D
Castilla La Mancha | Guadalajara | Pinilla de Molina | 40.6802 | -1.8804 | 1218.99 | 21 | 13 | 8 | 708 | 510.99 | 5 | E
Castilla La Mancha | Guadalajara | Pioz | 40.4636 | -3.1757 | 877.6891 | 2784 | 1519 | 1265 | 708 | 169.6891 | 2 | D
Castilla La Mancha | Guadalajara | Piqueras | 40.6635 | -1.7218 | 1377.206 | 53 | 35 | 18 | 708 | 669.206 | 6 | E
Castilla La Mancha | Guadalajara | Pobo de Dueñas (El) | 40.7777 | -1.6492 | 1265.469 | 163 | 86 | 77 | 708 | 557.469 | 5 | E
Castilla La Mancha | Guadalajara | Poveda de la Sierra | 40.6428 | -2.0288 | 1188.949 | 154 | 91 | 63 | 708 | 480.949 | 5 | E
Castilla La Mancha | Guadalajara | Pozo de Almoguera | 40.3427 | -3.0294 | 783.4164 | 128 | 68 | 60 | 708 | 75.4164 | 2 | D
Castilla La Mancha | Guadalajara | Pozo de Guadalajara | 40.4951 | -3.1821 | 890.155 | 1314 | 688 | 626 | 708 | 182.155 | 2 | D
Castilla La Mancha | Guadalajara | Prádena de Atienza | 41.1717 | -3.0066 | 1143.877 | 43 | 29 | 14 | 708 | 435.877 | 5 | E
Castilla La Mancha | Guadalajara | Prados Redondos | 40.7847 | -1.7944 | 1158.477 | 98 | 55 | 43 | 708 | 450.477 | 5 | E
Castilla La Mancha | Guadalajara | Puebla de Beleña | 40.8895 | -3.2195 | 920.8109 | 60 | 35 | 25 | 708 | 212.8109 | 4 | D
Castilla La Mancha | Guadalajara | Puebla de Valles | 40.9271 | -3.303 | 846.1002 | 85 | 47 | 38 | 708 | 138.1002 | 2 | D
Castilla La Mancha | Guadalajara | Quer | 40.6079 | -3.2778 | 706.5587 | 638 | 357 | 281 | 708 | -1.4413 | 2 | D
Castilla La Mancha | Guadalajara | Rebollosa de Jadraque | 41.0898 | -2.8419 | 1028.823 | 25 | 16 | 9 | 708 | 320.823 | 4 | D
Castilla La Mancha | Guadalajara | Recuenco (El) | 40.6163 | -2.3397 | 978.4645 | 79 | 41 | 38 | 708 | 270.4645 | 4 | D
Castilla La Mancha | Guadalajara | Renera | 40.4918 | -3.0161 | 758.5328 | 113 | 64 | 49 | 708 | 50.5328 | 2 | D
Castilla La Mancha | Guadalajara | Retiendas | 40.9709 | -3.2751 | 889.69 | 48 | 27 | 21 | 708 | 181.69 | 2 | D
Castilla La Mancha | Guadalajara | Riba de Saelices | 40.9122 | -2.2971 | 987.1724 | 130 | 74 | 56 | 708 | 279.1724 | 4 | D
Castilla La Mancha | Guadalajara | Rillo de Gallo | 40.8663 | -1.9376 | 1056.004 | 67 | 40 | 27 | 708 | 348.004 | 4 | D
Castilla La Mancha | Guadalajara | Riofrío del Llano | 41.1378 | -2.8246 | 1018.82 | 50 | 27 | 23 | 708 | 310.82 | 4 | D
Castilla La Mancha | Guadalajara | Robledillo de Mohernando | 40.854 | -3.2347 | 885.8916 | 143 | 75 | 68 | 708 | 177.8916 | 2 | D
Castilla La Mancha | Guadalajara | Robledo de Corpes | 41.1181 | -2.9505 | 1151.281 | 71 | 37 | 34 | 708 | 443.281 | 5 | E
Castilla La Mancha | Guadalajara | Romanillos de Atienza | 41.2749 | -2.8959 | 1105.959 | 52 | 33 | 19 | 708 | 397.959 | 4 | D
Castilla La Mancha | Guadalajara | Romanones | 40.5706 | -2.993 | 750.4893 | 129 | 72 | 57 | 708 | 42.4893 | 2 | D
Castilla La Mancha | Guadalajara | Rueda de la Sierra | 40.9182 | -1.8545 | 1149.894 | 54 | 30 | 24 | 708 | 441.894 | 5 | E
Castilla La Mancha | Guadalajara | Sacecorbo | 40.8327 | -2.4172 | 1120.788 | 125 | 77 | 48 | 708 | 412.788 | 5 | E
Castilla La Mancha | Guadalajara | Sacedón | 40.4811 | -2.7331 | 744.1919 | 1856 | 988 | 868 | 708 | 36.1919 | 2 | D
Castilla La Mancha | Guadalajara | Saelices de la Sal | 40.9061 | -2.3241 | 994.9368 | 53 | 32 | 21 | 708 | 286.9368 | 4 | D
Castilla La Mancha | Guadalajara | Salmerón | 40.5448 | -2.4941 | 826.9052 | 194 | 104 | 90 | 708 | 118.9052 | 2 | D
Castilla La Mancha | Guadalajara | San Andrés del Congosto | 40.9997 | -3.0268 | 867.291 | 92 | 62 | 30 | 708 | 159.291 | 2 | D
Castilla La Mancha | Guadalajara | San Andrés del Rey | 40.638 | -2.8198 | 1020.218 | 41 | 18 | 23 | 708 | 312.218 | 4 | D
Castilla La Mancha | Guadalajara | Santiuste | 41.0846 | -2.8091 | 917.553 | 21 | 11 | 10 | 708 | 209.553 | 4 | D
Castilla La Mancha | Guadalajara | Saúca | 41.0307 | -2.5295 | 1105.572 | 54 | 25 | 29 | 708 | 397.572 | 4 | D
Castilla La Mancha | Guadalajara | Sayatón | 40.3767 | -2.8514 | 653.2286 | 115 | 68 | 47 | 708 | -54.7714 | 2 | D
Castilla La Mancha | Guadalajara | Selas | 40.9512 | -2.1032 | 1213.464 | 75 | 39 | 36 | 708 | 505.464 | 5 | E
Castilla La Mancha | Guadalajara | Semillas | 41.0593 | -3.1186 | 1201.821 | 44 | 26 | 18 | 708 | 493.821 | 5 | E
Castilla La Mancha | Guadalajara | Setiles | 40.7342 | -1.6184 | 1260.147 | 119 | 68 | 51 | 708 | 552.147 | 5 | E
Castilla La Mancha | Guadalajara | Sienes | 41.2002 | -2.6535 | 1035.452 | 76 | 44 | 32 | 708 | 327.452 | 4 | D
Castilla La Mancha | Guadalajara | Sigüenza | 41.0696 | -2.6422 | 997.2746 | 5044 | 2568 | 2476 | 708 | 289.2746 | 4 | D
Castilla La Mancha | Guadalajara | Solanillos del Extremo | 40.7508 | -2.6982 | 997.022 | 118 | 67 | 51 | 708 | 289.022 | 4 | D
Castilla La Mancha | Guadalajara | Somolinos | 41.2463 | -3.0598 | 1253.444 | 36 | 13 | 23 | 708 | 545.444 | 5 | E
Castilla La Mancha | Guadalajara | Sotillo (El) | 40.8813 | -2.6332 | 1049.94 | 46 | 27 | 19 | 708 | 341.94 | 4 | D
Castilla La Mancha | Guadalajara | Sotodosos | 40.9229 | -2.3915 | 1138.66 | 55 | 25 | 30 | 708 | 430.66 | 5 | E
Castilla La Mancha | Guadalajara | Tamajón | 41.0004 | -3.2489 | 1034.312 | 189 | 100 | 89 | 708 | 326.312 | 4 | D
Castilla La Mancha | Guadalajara | Taragudo | 40.8228 | -3.0809 | 765.4358 | 40 | 21 | 19 | 708 | 57.4358 | 2 | D
Castilla La Mancha | Guadalajara | Taravilla | 40.6977 | -1.9677 | 1318.905 | 56 | 30 | 26 | 708 | 610.905 | 6 | E
Castilla La Mancha | Guadalajara | Tartanedo | 40.9934 | -1.9257 | 1189.511 | 148 | 83 | 65 | 708 | 481.511 | 5 | E
Castilla La Mancha | Guadalajara | Tendilla | 40.5442 | -2.959 | 798.4559 | 409 | 212 | 197 | 708 | 90.4559 | 2 | D
Castilla La Mancha | Guadalajara | Terzaga | 40.6949 | -1.9033 | 1178.228 | 27 | 16 | 11 | 708 | 470.228 | 5 | E
Castilla La Mancha | Guadalajara | Tierzo | 40.7492 | -1.9306 | 1144.808 | 41 | 25 | 16 | 708 | 436.808 | 5 | E
Castilla La Mancha | Guadalajara | Toba (La) | 41.0043 | -2.982 | 945.3749 | 107 | 61 | 46 | 708 | 237.3749 | 4 | D
Castilla La Mancha | Guadalajara | Tordellego | 40.7209 | -1.6696 | 1248.824 | 66 | 36 | 30 | 708 | 540.824 | 5 | E
Castilla La Mancha | Guadalajara | Tordelrábano | 41.2189 | -2.7579 | 1019.433 | 10 | 3 | 7 | 708 | 311.433 | 4 | D
Castilla La Mancha | Guadalajara | Tordesilos | 40.6705 | -1.5931 | 1344.611 | 126 | 72 | 54 | 708 | 636.611 | 6 | E
Castilla La Mancha | Guadalajara | Torija | 40.7441 | -3.0303 | 969.4859 | 1283 | 696 | 587 | 708 | 261.4859 | 4 | D
Castilla La Mancha | Guadalajara | Torre del Burgo | 40.7957 | -3.0794 | 722.6486 | 190 | 100 | 90 | 708 | 14.6486 | 2 | D
Castilla La Mancha | Guadalajara | Torrecuadrada de Molina | 40.7496 | -1.8068 | 1188.343 | 18 | 11 | 7 | 708 | 480.343 | 5 | E
Castilla La Mancha | Guadalajara | Torrecuadradilla | 40.8529 | -2.5316 | 1020.426 | 42 | 25 | 17 | 708 | 312.426 | 4 | D
Castilla La Mancha | Guadalajara | Torrejón del Rey | 40.6453 | -3.3376 | 720.3807 | 4826 | 2571 | 2255 | 708 | 12.3807 | 2 | D
Castilla La Mancha | Guadalajara | Torremocha de Jadraque | 41.0192 | -2.8997 | 934.535 | 24 | 16 | 8 | 708 | 226.535 | 4 | D
Castilla La Mancha | Guadalajara | Torremocha del Campo | 40.9779 | -2.6186 | 1087.207 | 231 | 127 | 104 | 708 | 379.207 | 4 | D
Castilla La Mancha | Guadalajara | Torremocha del Pinar | 40.8886 | -2.0458 | 1278.072 | 61 | 24 | 37 | 708 | 570.072 | 5 | E
Castilla La Mancha | Guadalajara | Torremochuela | 40.7652 | -1.8414 | 1169.329 | 12 | 7 | 5 | 708 | 461.329 | 5 | E
Castilla La Mancha | Guadalajara | Torrubia | 40.9658 | -1.9003 | 1168.836 | 29 | 17 | 12 | 708 | 460.836 | 5 | E
Castilla La Mancha | Guadalajara | Tórtola de Henares | 40.7066 | -3.1263 | 723.7584 | 801 | 427 | 374 | 708 | 15.7584 | 2 | D
Castilla La Mancha | Guadalajara | Tortuera | 40.9715 | -1.7988 | 1112.692 | 222 | 117 | 105 | 708 | 404.692 | 5 | E
Castilla La Mancha | Guadalajara | Tortuero | 40.9356 | -3.3542 | 896.6824 | 22 | 14 | 8 | 708 | 188.6824 | 2 | D
Castilla La Mancha | Guadalajara | Traíd | 40.6684 | -1.8099 | 1391.918 | 44 | 22 | 22 | 708 | 683.918 | 6 | E
Castilla La Mancha | Guadalajara | Trijueque | 40.7769 | -2.9958 | 997.5736 | 1529 | 817 | 712 | 708 | 289.5736 | 4 | D
Castilla La Mancha | Guadalajara | Trillo | 40.7013 | -2.5936 | 734.2948 | 1381 | 697 | 684 | 708 | 26.2948 | 2 | D
Castilla La Mancha | Guadalajara | Uceda | 40.8432 | -3.4614 | 778.0472 | 2338 | 1224 | 1114 | 708 | 70.0472 | 2 | D
Castilla La Mancha | Guadalajara | Ujados | 41.2352 | -3.0057 | 1148.512 | 32 | 17 | 15 | 708 | 440.512 | 5 | E
Castilla La Mancha | Guadalajara | Utande | 40.8482 | -2.9282 | 838.1349 | 50 | 34 | 16 | 708 | 130.1349 | 2 | D
Castilla La Mancha | Guadalajara | Valdarachas | 40.5165 | -3.1262 | 765.6512 | 40 | 20 | 20 | 708 | 57.6512 | 2 | D
Castilla La Mancha | Guadalajara | Valdearenas | 40.8092 | -2.9914 | 786.662 | 95 | 54 | 41 | 708 | 78.662 | 2 | D
Castilla La Mancha | Guadalajara | Valdeavellano | 40.6651 | -2.9693 | 967.1561 | 101 | 61 | 40 | 708 | 259.1561 | 4 | D
Castilla La Mancha | Guadalajara | Valdeaveruelo | 40.6371 | -3.3158 | 731.2949 | 1014 | 532 | 482 | 708 | 23.2949 | 2 | D
Castilla La Mancha | Guadalajara | Valdeconcha | 40.4565 | -2.8759 | 740.5092 | 47 | 29 | 18 | 708 | 32.5092 | 2 | D
Castilla La Mancha | Guadalajara | Valdegrudas | 40.7135 | -3.0161 | 925.311 | 65 | 41 | 24 | 708 | 217.311 | 4 | D
Castilla La Mancha | Guadalajara | Valdelcubo | 41.2259 | -2.6753 | 1019.085 | 66 | 40 | 26 | 708 | 311.085 | 4 | D
Castilla La Mancha | Guadalajara | Valdenuño Fernández | 40.7637 | -3.3788 | 846.8645 | 286 | 158 | 128 | 708 | 138.8645 | 2 | D
Castilla La Mancha | Guadalajara | Valdepeñas de la Sierra | 40.9082 | -3.3874 | 914.8377 | 202 | 112 | 90 | 708 | 206.8377 | 4 | D
Castilla La Mancha | Guadalajara | Valderrebollo | 40.8103 | -2.7295 | 875.3423 | 56 | 29 | 27 | 708 | 167.3423 | 2 | D
Castilla La Mancha | Guadalajara | Valdesotos | 40.9574 | -3.3284 | 835.3204 | 30 | 15 | 15 | 708 | 127.3204 | 2 | D
Castilla La Mancha | Guadalajara | Valfermoso de Tajuña | 40.6196 | -2.9538 | 958.9691 | 72 | 38 | 34 | 708 | 250.9691 | 4 | D
Castilla La Mancha | Guadalajara | Valhermoso | 40.7861 | -1.9611 | 1229.919 | 39 | 24 | 15 | 708 | 521.919 | 5 | E
Castilla La Mancha | Guadalajara | Valtablado del Río | 40.7144 | -2.4017 | 842.2578 | 14 | 10 | 4 | 708 | 134.2578 | 2 | D
Castilla La Mancha | Guadalajara | Valverde de los Arroyos | 41.1294 | -3.2338 | 1258.747 | 97 | 55 | 42 | 708 | 550.747 | 5 | E
Castilla La Mancha | Guadalajara | Viana de Jadraque | 41.0262 | -2.7689 | 868.2767 | 36 | 24 | 12 | 708 | 160.2767 | 2 | D
Castilla La Mancha | Guadalajara | Villanueva de Alcorón | 40.6793 | -2.2527 | 1267.838 | 212 | 117 | 95 | 708 | 559.838 | 5 | E
Castilla La Mancha | Guadalajara | Villanueva de Argecilla | 40.9021 | -2.9147 | 1024.961 | 42 | 25 | 17 | 708 | 316.961 | 4 | D
Castilla La Mancha | Guadalajara | Villanueva de la Torre | 40.5843 | -3.3022 | 694 | 6050 | 3081 | 2969 | 708 | -14 | 2 | D
Castilla La Mancha | Guadalajara | Villares de Jadraque | 41.1021 | -3.0256 | 1037.886 | 68 | 42 | 26 | 708 | 329.886 | 4 | D
Castilla La Mancha | Guadalajara | Villaseca de Henares | 40.9606 | -2.7982 | 856.4547 | 58 | 34 | 24 | 708 | 148.4547 | 2 | D
Castilla La Mancha | Guadalajara | Villaseca de Uceda | 40.8201 | -3.3522 | 914.4682 | 54 | 33 | 21 | 708 | 206.4682 | 4 | D
Castilla La Mancha | Guadalajara | Villel de Mesa | 41.1262 | -1.989 | 933.9042 | 176 | 94 | 82 | 708 | 225.9042 | 4 | D
Castilla La Mancha | Guadalajara | Viñuelas | 40.7949 | -3.3441 | 903.8938 | 107 | 61 | 46 | 708 | 195.8938 | 2 | D
Castilla La Mancha | Guadalajara | Yebes | 40.5336 | -3.1115 | 890.4029 | 859 | 480 | 379 | 708 | 182.4029 | 2 | D
Castilla La Mancha | Guadalajara | Yebra | 40.3568 | -2.9653 | 753.6019 | 567 | 292 | 275 | 708 | 45.6019 | 2 | D
Castilla La Mancha | Guadalajara | Yélamos de Abajo | 40.6307 | -2.856 | 916.2587 | 65 | 33 | 32 | 708 | 208.2587 | 4 | D
Castilla La Mancha | Guadalajara | Yélamos de Arriba | 40.6396 | -2.8431 | 947.1408 | 115 | 69 | 46 | 708 | 239.1408 | 4 | D
Castilla La Mancha | Guadalajara | Yunquera de Henares | 40.7552 | -3.166 | 695.682 | 3460 | 1776 | 1684 | 708 | -12.318 | 2 | D
Castilla La Mancha | Guadalajara | Yunta (La) | 40.9148 | -1.6839 | 1105.882 | 125 | 70 | 55 | 708 | 397.882 | 4 | D
Castilla La Mancha | Guadalajara | Zaorejas | 40.7619 | -2.202 | 1225.005 | 169 | 102 | 67 | 708 | 517.005 | 5 | E
Castilla La Mancha | Guadalajara | Zarzuela de Jadraque | 41.0675 | -3.0428 | 1040.29 | 50 | 29 | 21 | 708 | 332.29 | 4 | D
Castilla La Mancha | Guadalajara | Zorita de los Canes | 40.3314 | -2.8889 | 596.4229 | 84 | 44 | 40 | 708 | -111.5771 | 2 | D
Andalucía | Huelva | Alájar | 37.8744 | -6.6661 | 578.1751 | 808 | 410 | 398 | 50 | 528.1751 | 5 | C
Andalucía | Huelva | Aljaraque | 37.2711 | -7.0216 | 36.6982 | 17960 | 8981 | 8979 | 50 | -13.3018 | 2 | B
Andalucía | Huelva | Almendro (El) | 37.5069 | -7.27 | 235.1584 | 867 | 451 | 416 | 50 | 185.1584 | 2 | B
Andalucía | Huelva | Almonaster la Real | 37.8718 | -6.7879 | 581.577 | 1848 | 915 | 933 | 50 | 531.577 | 5 | C
Andalucía | Huelva | Almonte | 37.2625 | -6.5172 | 77.0742 | 21782 | 10883 | 10899 | 50 | 27.0742 | 2 | B
Andalucía | Huelva | Alosno | 37.5494 | -7.1154 | 183.9688 | 4381 | 2114 | 2267 | 50 | 133.9688 | 2 | B
Andalucía | Huelva | Aracena | 37.8942 | -6.5612 | 673.9959 | 7612 | 3757 | 3855 | 50 | 623.9959 | 6 | C
Andalucía | Huelva | Aroche | 37.9443 | -6.9543 | 407.155 | 3113 | 1539 | 1574 | 50 | 357.155 | 4 | B
Andalucía | Huelva | Arroyomolinos de León | 38.026 | -6.4211 | 599.7921 | 1040 | 526 | 514 | 50 | 549.7921 | 5 | C
Andalucía | Huelva | Ayamonte | 37.2147 | -7.4098 | 3.1561 | 20334 | 10250 | 10084 | 50 | -46.8439 | 2 | B
Andalucía | Huelva | Beas | 37.4259 | -6.793 | 120.9826 | 4293 | 2151 | 2142 | 50 | 70.9826 | 2 | B
Andalucía | Huelva | Berrocal | 38 | -6.8833 | 465.0762 | 375 | 176 | 199 | 50 | 415.0762 | 5 | C
Andalucía | Huelva | Bollullos Par del Condado | 37.3362 | -6.5358 | 116.0159 | 13891 | 6912 | 6979 | 50 | 66.0159 | 2 | B
Andalucía | Huelva | Bonares | 37.3219 | -6.6807 | 82.2366 | 6015 | 3054 | 2961 | 50 | 32.2366 | 2 | B
Andalucía | Huelva | Cabezas Rubias | 37.7265 | -7.0875 | 222.5471 | 865 | 467 | 398 | 50 | 172.5471 | 2 | B
Andalucía | Huelva | Cala | 37.9722 | -6.3165 | 594.0731 | 1327 | 662 | 665 | 50 | 544.0731 | 5 | C
Andalucía | Huelva | Calañas | 37.6548 | -6.8787 | 297.4208 | 4285 | 2109 | 2176 | 50 | 247.4208 | 4 | B
Andalucía | Huelva | Campillo (El) | 37.6933 | -6.6308 | 434.6812 | 2220 | 1063 | 1157 | 50 | 384.6812 | 4 | B
Andalucía | Huelva | Campofrío | 37.7678 | -6.5731 | 518.697 | 808 | 410 | 398 | 50 | 468.697 | 5 | C
Andalucía | Huelva | Cañaveral de León | 38.0145 | -6.5278 | 545.9366 | 428 | 211 | 217 | 50 | 495.9366 | 5 | C
Andalucía | Huelva | Cartaya | 37.2831 | -7.155 | 24.1742 | 17905 | 9198 | 8707 | 50 | -25.8258 | 2 | B
Andalucía | Huelva | Castaño del Robledo | 37.8951 | -6.7039 | 739.8133 | 224 | 121 | 103 | 50 | 689.8133 | 6 | C
Andalucía | Huelva | Cerro de Andévalo (El) | 37.7352 | -6.9387 | 301.119 | 2479 | 1197 | 1282 | 50 | 251.119 | 4 | B
Andalucía | Huelva | Chucena | 37.3616 | -6.3939 | 148.2157 | 2124 | 1066 | 1058 | 50 | 98.2157 | 2 | B
Andalucía | Huelva | Corteconcepción | 37.8959 | -6.5059 | 581.7432 | 607 | 312 | 295 | 50 | 531.7432 | 5 | C
Andalucía | Huelva | Cortegana | 37.9094 | -6.8206 | 686.309 | 4965 | 2489 | 2476 | 50 | 636.309 | 6 | C
Andalucía | Huelva | Cortelazor | 37.9355 | -6.6248 | 624.8343 | 313 | 159 | 154 | 50 | 574.8343 | 5 | C
Andalucía | Huelva | Cumbres de Enmedio | 38.0722 | -6.6929 | 592.3164 | 52 | 31 | 21 | 50 | 542.3164 | 5 | C
Andalucía | Huelva | Cumbres de San Bartolomé | 38.0769 | -6.7433 | 579.4737 | 463 | 225 | 238 | 50 | 529.4737 | 5 | C
Andalucía | Huelva | Cumbres Mayores | 38.0637 | -6.6471 | 694.7698 | 1970 | 986 | 984 | 50 | 644.7698 | 6 | C
Andalucía | Huelva | Encinasola | 38.1352 | -6.8721 | 430.9646 | 1596 | 816 | 780 | 50 | 380.9646 | 4 | B
Andalucía | Huelva | Escacena del Campo | 37.4103 | -6.3896 | 172 | 2075 | 1022 | 1053 | 50 | 122 | 2 | B
Andalucía | Huelva | Fuenteheridos | 37.9033 | -6.6607 | 711.6528 | 632 | 319 | 313 | 50 | 661.6528 | 6 | C
Andalucía | Huelva | Galaroza | 37.9276 | -6.7092 | 562.1963 | 1618 | 806 | 812 | 50 | 512.1963 | 5 | C
Andalucía | Huelva | Gibraleón | 37.3749 | -6.9701 | 29.2161 | 12258 | 6156 | 6102 | 50 | -20.7839 | 2 | B
Andalucía | Huelva | Granada de Río-Tinto (La) | 37.2316 | -6.9182 | 0 | 211 | 107 | 104 | 50 | -50 | 2 | B
Andalucía | Huelva | Granado (El) | 37.2647 | -6.927 | 18.3266 | 573 | 312 | 261 | 50 | -31.6734 | 2 | B
Andalucía | Huelva | Higuera de la Sierra | 37.8382 | -6.4476 | 627.3121 | 1437 | 726 | 711 | 50 | 577.3121 | 5 | C
Andalucía | Huelva | Hinojales | 38.0084 | -6.5891 | 615.3049 | 326 | 167 | 159 | 50 | 565.3049 | 5 | C
Andalucía | Huelva | Hinojos | 37.2927 | -6.3763 | 83.665 | 3890 | 1968 | 1922 | 50 | 33.665 | 2 | B
Andalucía | Huelva | Huelva | 37.2571 | -6.9496 | 20.7441 | 148806 | 71983 | 76823 | 50 | -29.2559 | 2 | B
Andalucía | Huelva | Isla Cristina | 37.1994 | -7.3252 | 6.3368 | 21324 | 10700 | 10624 | 50 | -43.6632 | 2 | B
Andalucía | Huelva | Jabugo | 37.9167 | -6.7291 | 658.2429 | 2396 | 1202 | 1194 | 50 | 608.2429 | 6 | C
Andalucía | Huelva | Lepe | 37.2543 | -7.2033 | 24.5359 | 25886 | 13332 | 12554 | 50 | -25.4641 | 2 | B
Andalucía | Huelva | Linares de la Sierra | 37.8801 | -6.621 | 490.7656 | 299 | 150 | 149 | 50 | 440.7656 | 5 | C
Andalucía | Huelva | Lucena del Puerto | 37.3039 | -6.7301 | 83.6854 | 2759 | 1378 | 1381 | 50 | 33.6854 | 2 | B
Andalucía | Huelva | Manzanilla | 37.3877 | -6.4294 | 163.7289 | 2341 | 1192 | 1149 | 50 | 113.7289 | 2 | B
Andalucía | Huelva | Marines (Los) | 37.903 | -6.6233 | 723.576 | 358 | 177 | 181 | 50 | 673.576 | 6 | C
Andalucía | Huelva | Minas de Riotinto | 37.6939 | -6.5918 | 417.6434 | 4221 | 2038 | 2183 | 50 | 367.6434 | 4 | B
Andalucía | Huelva | Moguer | 37.2747 | -6.8366 | 53.911 | 19569 | 9832 | 9737 | 50 | 3.911 | 2 | B
Andalucía | Huelva | Nava (La) | 37.9634 | -6.7457 | 424.0233 | 321 | 167 | 154 | 50 | 374.0233 | 4 | B
Andalucía | Huelva | Nerva | 37.6951 | -6.5506 | 336.9252 | 6000 | 2902 | 3098 | 50 | 286.9252 | 4 | B
Andalucía | Huelva | Niebla | 37.3601 | -6.6792 | 42.8884 | 4183 | 2129 | 2054 | 50 | -7.1116 | 2 | B
Andalucía | Huelva | Palma del Condado (La) | 37.3878 | -6.5534 | 96.0106 | 10404 | 5185 | 5219 | 50 | 46.0106 | 2 | B
Andalucía | Huelva | Palos de la Frontera | 37.2282 | -6.8934 | 29.0923 | 9043 | 4544 | 4499 | 50 | -20.9077 | 2 | B
Andalucía | Huelva | Paterna del Campo | 37.421 | -6.4014 | 184.3562 | 3784 | 1938 | 1846 | 50 | 134.3562 | 2 | B
Andalucía | Huelva | Paymogo | 37.7406 | -7.346 | 180.5523 | 1318 | 654 | 664 | 50 | 130.5523 | 2 | B
Andalucía | Huelva | Puebla de Guzmán | 37.6114 | -7.2458 | 212.8246 | 3098 | 1600 | 1498 | 50 | 162.8246 | 2 | B
Andalucía | Huelva | Puerto Moral | 37.8921 | -6.4788 | 519.9462 | 272 | 143 | 129 | 50 | 469.9462 | 5 | C
Andalucía | Huelva | Punta Umbría | 37.1825 | -6.9671 | 7.5012 | 14708 | 7493 | 7215 | 50 | -42.4988 | 2 | B
Andalucía | Huelva | Rociana del Condado | 37.3078 | -6.5987 | 97.3985 | 7317 | 3713 | 3604 | 50 | 47.3985 | 2 | B
Andalucía | Huelva | Rosal de la Frontera | 37.9678 | -7.2205 | 221.4779 | 1879 | 934 | 945 | 50 | 171.4779 | 2 | B
Andalucía | Huelva | San Bartolomé de la Torre | 37.446 | -7.1067 | 131.2254 | 3468 | 1759 | 1709 | 50 | 81.2254 | 2 | B
Andalucía | Huelva | San Juan del Puerto | 37.3142 | -6.8408 | 8 | 8049 | 4056 | 3993 | 50 | -42 | 2 | B
Andalucía | Huelva | San Silvestre de Guzmán | 37.3884 | -7.3503 | 152.8138 | 747 | 399 | 348 | 50 | 102.8138 | 2 | B
Andalucía | Huelva | Sanlúcar de Guadiana | 37.4732 | -7.4679 | 15.387 | 367 | 187 | 180 | 50 | -34.613 | 2 | B
Andalucía | Huelva | Santa Ana la Real | 37.864 | -6.7244 | 637.6948 | 482 | 224 | 258 | 50 | 587.6948 | 5 | C
Andalucía | Huelva | Santa Bárbara de Casa | 37.7966 | -7.1886 | 310.5924 | 1160 | 577 | 583 | 50 | 260.5924 | 4 | B
Andalucía | Huelva | Santa Olalla del Cala | 37.9065 | -6.2296 | 518.6226 | 2187 | 1115 | 1072 | 50 | 468.6226 | 5 | C
Andalucía | Huelva | Trigueros | 37.3832 | -6.8338 | 78.5891 | 7584 | 3782 | 3802 | 50 | 28.5891 | 2 | B
Andalucía | Huelva | Valdelarco | 37.9504 | -6.6832 | 619.3045 | 255 | 124 | 131 | 50 | 569.3045 | 5 | C
Andalucía | Huelva | Valverde del Camino | 37.5734 | -6.7534 | 282.4763 | 12780 | 6242 | 6538 | 50 | 232.4763 | 4 | B
Andalucía | Huelva | Villablanca | 37.3037 | -7.3419 | 95.6397 | 2793 | 1476 | 1317 | 50 | 45.6397 | 2 | B
Andalucía | Huelva | Villalba del Alcor | 37.3973 | -6.4766 | 161.8071 | 3510 | 1734 | 1776 | 50 | 111.8071 | 2 | B
Andalucía | Huelva | Villanueva de las Cruces | 37.6276 | -7.0245 | 119.6258 | 415 | 193 | 222 | 50 | 69.6258 | 2 | B
Andalucía | Huelva | Villanueva de los Castillejos | 37.5005 | -7.2724 | 225 | 2812 | 1391 | 1421 | 50 | 175 | 2 | B
Andalucía | Huelva | Villarrasa | 37.3894 | -6.6069 | 66.9841 | 2151 | 1086 | 1065 | 50 | 16.9841 | 2 | B
Andalucía | Huelva | Zalamea la Real | 37.6789 | -6.6606 | 409.5469 | 3414 | 1691 | 1723 | 50 | 359.5469 | 4 | B
Andalucía | Huelva | Zufre | 37.8338 | -6.3386 | 441.5297 | 973 | 498 | 475 | 50 | 391.5297 | 4 | B
Aragón | Huesca | Abiego | 42.1212 | -0.071032 | 527.2344 | 286 | 153 | 133 | 432 | 95.2344 | 2 | D
Aragón | Huesca | Abizanda | 42.2425 | 0.19622 | 603.4579 | 126 | 65 | 61 | 432 | 171.4579 | 2 | D
Aragón | Huesca | Adahuesca | 42.1448 | -0.0074547 | 605.8567 | 168 | 83 | 85 | 432 | 173.8567 | 2 | D
Aragón | Huesca | Agüero | 42.3548 | -0.79458 | 665.527 | 166 | 92 | 74 | 432 | 233.527 | 4 | E
Aragón | Huesca | Aínsa-Sobrarbe | 42.4156 | 0.14691 | 533.0886 | 2179 | 1122 | 1057 | 432 | 101.0886 | 2 | D
Aragón | Huesca | Aisa | 42.6828 | 0.61694 | 1818.995 | 394 | 220 | 174 | 432 | 1386.995 | 8 | E
Aragón | Huesca | Albalate de Cinca | 41.7229 | 0.14582 | 193.5133 | 1205 | 638 | 567 | 432 | -238.4867 | 2 | D
Aragón | Huesca | Albalatillo | 41.7367 | -0.15059 | 261.1216 | 234 | 119 | 115 | 432 | -170.8784 | 2 | D
Aragón | Huesca | Albelda | 41.8654 | 0.46115 | 364.2167 | 861 | 461 | 400 | 432 | -67.7833 | 2 | D
Aragón | Huesca | Albero Alto | 42.05 | -0.33747 | 438.0544 | 123 | 70 | 53 | 432 | 6.0544 | 2 | D
Aragón | Huesca | Albero Bajo | 42.0252 | -0.38136 | 400 | 103 | 55 | 48 | 432 | -32 | 2 | D
Aragón | Huesca | Alberuela de Tubo | 41.9088 | -0.21366 | 350.1249 | 358 | 185 | 173 | 432 | -81.8751 | 2 | D
Aragón | Huesca | Alcalá de Gurrea | 42.0678 | -0.68561 | 446.0858 | 282 | 144 | 138 | 432 | 14.0858 | 2 | D
Aragón | Huesca | Alcalá del Obispo | 42.0778 | -0.2931 | 512.0583 | 429 | 256 | 173 | 432 | 80.0583 | 2 | D
Aragón | Huesca | Alcampell | 41.9059 | 0.43189 | 503.4557 | 793 | 402 | 391 | 432 | 71.4557 | 2 | D
Aragón | Huesca | Alcolea de Cinca | 41.7172 | 0.11801 | 196.6943 | 1186 | 621 | 565 | 432 | -235.3057 | 2 | D
Aragón | Huesca | Alcubierre | 41.8068 | -0.45146 | 452.4926 | 440 | 230 | 210 | 432 | 20.4926 | 2 | D
Aragón | Huesca | Alerre | 42.1631 | -0.4629 | 500 | 228 | 117 | 111 | 432 | 68 | 2 | D
Aragón | Huesca | Alfántega | 41.8291 | 0.14778 | 248.8059 | 135 | 65 | 70 | 432 | -183.1941 | 2 | D
Aragón | Huesca | Almudévar | 42.0374 | -0.57963 | 401.6333 | 2552 | 1323 | 1229 | 432 | -30.3667 | 2 | D
Aragón | Huesca | Almunia de San Juan | 41.9357 | 0.24484 | 352.0343 | 654 | 338 | 316 | 432 | -79.9657 | 2 | D
Aragón | Huesca | Almuniente | 41.9496 | -0.41048 | 340.9094 | 567 | 280 | 287 | 432 | -91.0906 | 2 | D
Aragón | Huesca | Alquézar | 42.1712 | 0.024039 | 629.8254 | 321 | 171 | 150 | 432 | 197.8254 | 2 | D
Aragón | Huesca | Altorricón | 41.8032 | 0.41314 | 264.4067 | 1518 | 836 | 682 | 432 | -167.5933 | 2 | D
Aragón | Huesca | Angüés | 42.1113 | -0.15356 | 540 | 431 | 222 | 209 | 432 | 108 | 2 | D
Aragón | Huesca | Ansó | 42.7575 | -0.82812 | 866.3192 | 497 | 248 | 249 | 432 | 434.3192 | 5 | E
Aragón | Huesca | Antillón | 42.0359 | -0.16231 | 488.7307 | 156 | 79 | 77 | 432 | 56.7307 | 2 | D
Aragón | Huesca | Aragüés del Puerto | 42.7067 | -0.67008 | 948.0828 | 132 | 68 | 64 | 432 | 516.0828 | 5 | E
Aragón | Huesca | Arén | 42.2589 | 0.72092 | 754.0966 | 320 | 163 | 157 | 432 | 322.0966 | 4 | E
Aragón | Huesca | Argavieso | 42.053 | -0.27907 | 471.885 | 125 | 69 | 56 | 432 | 39.885 | 2 | D
Aragón | Huesca | Arguis | 42.3147 | -0.43857 | 1058.686 | 111 | 62 | 49 | 432 | 626.686 | 6 | E
Aragón | Huesca | Ayerbe | 42.275 | -0.68875 | 592.9154 | 1125 | 568 | 557 | 432 | 160.9154 | 2 | D
Aragón | Huesca | Azanuy-Alins | 41.9738 | 0.31168 | 449.2497 | 194 | 97 | 97 | 432 | 17.2497 | 2 | D
Aragón | Huesca | Azara | 42.0689 | -0.031407 | 440 | 203 | 103 | 100 | 432 | 8 | 2 | D
Aragón | Huesca | Azlor | 42.0945 | -0.043934 | 487.5061 | 136 | 68 | 68 | 432 | 55.5061 | 2 | D
Aragón | Huesca | Baélls | 41.9538 | 0.45963 | 613.6285 | 119 | 71 | 48 | 432 | 181.6285 | 2 | D
Aragón | Huesca | Bailo | 42.51 | -0.81138 | 700.7607 | 243 | 146 | 97 | 432 | 268.7607 | 4 | E
Aragón | Huesca | Baldellou | 41.9179 | 0.54681 | 464.8766 | 114 | 64 | 50 | 432 | 32.8766 | 2 | D
Aragón | Huesca | Ballobar | 41.622 | 0.19119 | 158.806 | 987 | 499 | 488 | 432 | -273.194 | 2 | D
Aragón | Huesca | Banastás | 42.1811 | -0.45048 | 534.7084 | 268 | 146 | 122 | 432 | 102.7084 | 2 | D
Aragón | Huesca | Barbastro | 42.0348 | 0.12398 | 336.4226 | 16924 | 8315 | 8609 | 432 | -95.5774 | 2 | D
Aragón | Huesca | Barbués | 41.9796 | -0.41916 | 360.2759 | 103 | 53 | 50 | 432 | -71.7241 | 2 | D
Aragón | Huesca | Barbuñales | 42.0254 | -0.087508 | 459.5806 | 107 | 55 | 52 | 432 | 27.5806 | 2 | D
Aragón | Huesca | Bárcabo | 42.2413 | 0.069472 | 718.25 | 124 | 74 | 50 | 432 | 286.25 | 4 | E
Aragón | Huesca | Belver de Cinca | 41.6897 | 0.17844 | 195.5677 | 1380 | 737 | 643 | 432 | -236.4323 | 2 | D
Aragón | Huesca | Benabarre | 42.1064 | 0.47918 | 720.4813 | 1199 | 624 | 575 | 432 | 288.4813 | 4 | E
Aragón | Huesca | Benasque | 42.6051 | 0.52397 | 1158.04 | 2200 | 1157 | 1043 | 432 | 726.04 | 6 | E
Aragón | Huesca | Berbegal | 41.9613 | -0.0015523 | 513.5282 | 450 | 231 | 219 | 432 | 81.5282 | 2 | D
Aragón | Huesca | Bielsa | 42.6338 | 0.21848 | 1021.674 | 508 | 254 | 254 | 432 | 589.674 | 5 | E
Aragón | Huesca | Bierge | 42.1613 | -0.082972 | 571.966 | 262 | 151 | 111 | 432 | 139.966 | 2 | D
Aragón | Huesca | Biescas | 42.628 | -0.3247 | 866.7526 | 1675 | 920 | 755 | 432 | 434.7526 | 5 | E
Aragón | Huesca | Binaced | 41.8266 | 0.20102 | 281.8098 | 1528 | 787 | 741 | 432 | -150.1902 | 2 | D
Aragón | Huesca | Binéfar | 41.8529 | 0.29372 | 288.9169 | 9444 | 4965 | 4479 | 432 | -143.0831 | 2 | D
Aragón | Huesca | Bisaurri | 42.4967 | 0.50704 | 1059.666 | 226 | 120 | 106 | 432 | 627.666 | 6 | E
Aragón | Huesca | Biscarrués | 42.2282 | -0.7515 | 460.8647 | 234 | 124 | 110 | 432 | 28.8647 | 2 | D
Aragón | Huesca | Blecua y Torres | 42.0574 | -0.18703 | 462.2051 | 192 | 107 | 85 | 432 | 30.2051 | 2 | D
Aragón | Huesca | Boltaña | 42.4425 | 0.069816 | 581.7597 | 1035 | 569 | 466 | 432 | 149.7597 | 2 | D
Aragón | Huesca | Bonansa | 42.4271 | 0.66764 | 1248.454 | 96 | 54 | 42 | 432 | 816.454 | 7 | E
Aragón | Huesca | Borau | 42.6587 | -0.58816 | 993.8726 | 71 | 40 | 31 | 432 | 561.8726 | 5 | E
Aragón | Huesca | Broto | 42.6048 | -0.12355 | 900.7473 | 547 | 289 | 258 | 432 | 468.7473 | 5 | E
Aragón | Huesca | Caldearenas | 42.397 | -0.49996 | 646.5828 | 246 | 139 | 107 | 432 | 214.5828 | 4 | E
Aragón | Huesca | Campo | 42.4087 | 0.39401 | 666.6902 | 246 | 117 | 129 | 432 | 234.6902 | 4 | E
Aragón | Huesca | Camporrélls | 41.9589 | 0.5219 | 619.9485 | 196 | 110 | 86 | 432 | 187.9485 | 2 | D
Aragón | Huesca | Canal de Berdún | 42.6038 | -0.85847 | 657.1034 | 401 | 219 | 182 | 432 | 225.1034 | 4 | E
Aragón | Huesca | Candasnos | 41.5038 | 0.064145 | 285.8304 | 419 | 218 | 201 | 432 | -146.1696 | 2 | D
Aragón | Huesca | Canfranc | 42.7156 | -0.52565 | 1056.137 | 625 | 343 | 282 | 432 | 624.137 | 6 | E
Aragón | Huesca | Capdesaso | 41.8439 | -0.18542 | 308.4349 | 161 | 72 | 89 | 432 | -123.5651 | 2 | D
Aragón | Huesca | Capella | 42.197 | 0.39619 | 506.7932 | 382 | 200 | 182 | 432 | 74.7932 | 2 | D
Aragón | Huesca | Casbas de Huesca | 42.1563 | -0.14041 | 560.2505 | 304 | 160 | 144 | 432 | 128.2505 | 2 | D
Aragón | Huesca | Castejón de Monegros | 41.6176 | -0.23991 | 470.3977 | 670 | 355 | 315 | 432 | 38.3977 | 2 | D
Aragón | Huesca | Castejón de Sos | 42.5132 | 0.4931 | 914.6373 | 787 | 420 | 367 | 432 | 482.6373 | 5 | E
Aragón | Huesca | Castejón del Puente | 41.9624 | 0.15692 | 346.0452 | 424 | 226 | 198 | 432 | -85.9548 | 2 | D
Aragón | Huesca | Castelflorite | 41.8024 | -0.021596 | 310.2441 | 136 | 72 | 64 | 432 | -121.7559 | 2 | D
Aragón | Huesca | Castiello de Jaca | 42.6319 | -0.5506 | 898.745 | 265 | 143 | 122 | 432 | 466.745 | 5 | E
Aragón | Huesca | Castigaleu | 42.2043 | 0.57833 | 836.4407 | 121 | 63 | 58 | 432 | 404.4407 | 5 | E
Aragón | Huesca | Castillazuelo | 42.0672 | 0.065417 | 362.4823 | 199 | 94 | 105 | 432 | -69.5177 | 2 | D
Aragón | Huesca | Castillonroy | 41.8844 | 0.51419 | 460.0535 | 390 | 187 | 203 | 432 | 28.0535 | 2 | D
Aragón | Huesca | Chalamera | 41.6656 | 0.16192 | 194.1678 | 135 | 73 | 62 | 432 | -237.8322 | 2 | D
Aragón | Huesca | Chía | 42.5205 | 0.46571 | 1178.088 | 101 | 56 | 45 | 432 | 746.088 | 6 | E
Aragón | Huesca | Chimillas | 42.1707 | -0.4508 | 521.475 | 341 | 167 | 174 | 432 | 89.475 | 2 | D
Aragón | Huesca | Colungo | 42.1727 | 0.064546 | 592.0106 | 157 | 86 | 71 | 432 | 160.0106 | 2 | D
Aragón | Huesca | Esplús | 41.7985 | 0.27432 | 280.312 | 681 | 347 | 334 | 432 | -151.688 | 2 | D
Aragón | Huesca | Estada | 42.0715 | 0.23483 | 370.5751 | 237 | 133 | 104 | 432 | -61.4249 | 2 | D
Aragón | Huesca | Estadilla | 42.056 | 0.24394 | 452.7106 | 866 | 429 | 437 | 432 | 20.7106 | 2 | D
Aragón | Huesca | Estopiñán del Castillo | 41.9973 | 0.54289 | 734.6618 | 181 | 97 | 84 | 432 | 302.6618 | 4 | E
Aragón | Huesca | Fago | 42.7352 | -0.86544 | 900 | 31 | 17 | 14 | 432 | 468 | 5 | E
Aragón | Huesca | Fanlo | 42.587 | -0.021181 | 1362.342 | 149 | 89 | 60 | 432 | 930.342 | 7 | E
Aragón | Huesca | Fiscal | 42.4956 | -0.12115 | 768.2214 | 330 | 181 | 149 | 432 | 336.2214 | 4 | E
Aragón | Huesca | Fonz | 42.01 | 0.25832 | 442.3823 | 1034 | 528 | 506 | 432 | 10.3823 | 2 | D
Aragón | Huesca | Foradada del Toscar | 42.4103 | 0.35078 | 984.6446 | 226 | 119 | 107 | 432 | 552.6446 | 5 | E
Aragón | Huesca | Fraga | 41.5224 | 0.34893 | 129.2042 | 14302 | 7424 | 6878 | 432 | -302.7958 | 2 | D
Aragón | Huesca | Fueva (La) | 42.4525 | 0.28079 | 958.5854 | 626 | 323 | 303 | 432 | 526.5854 | 5 | E
Aragón | Huesca | Gistaín | 42.5912 | 0.33606 | 1436.18 | 154 | 82 | 72 | 432 | 1004.18 | 8 | E
Aragón | Huesca | Grado (El) | 42.151 | 0.22341 | 421.8172 | 506 | 267 | 239 | 432 | -10.1828 | 2 | D
Aragón | Huesca | Grañén | 41.94 | -0.3692 | 328.7679 | 2038 | 1046 | 992 | 432 | -103.2321 | 2 | D
Aragón | Huesca | Graus | 42.1927 | 0.33891 | 457.7887 | 3665 | 1892 | 1773 | 432 | 25.7887 | 2 | D
Aragón | Huesca | Gurrea de Gállego | 42.0134 | -0.76215 | 339.3757 | 1706 | 891 | 815 | 432 | -92.6243 | 2 | D
Aragón | Huesca | Hoz de Jaca | 42.6904 | -0.30629 | 1257.866 | 70 | 35 | 35 | 432 | 825.866 | 7 | E
Aragón | Huesca | Hoz y Costean | 42.1333 | 0.13333 | 567.6984 | 211 | 118 | 93 | 432 | 135.6984 | 2 | D
Aragón | Huesca | Huerto | 41.9319 | -0.16663 | 372.563 | 278 | 142 | 136 | 432 | -59.437 | 2 | D
Aragón | Huesca | Huesca | 42.1401 | -0.4089 | 467 | 52059 | 25373 | 26686 | 432 | 35 | 2 | D
Aragón | Huesca | Ibieca | 42.1612 | -0.20779 | 640 | 110 | 61 | 49 | 432 | 208 | 4 | E
Aragón | Huesca | Igriés | 42.2144 | -0.43156 | 602.9488 | 598 | 309 | 289 | 432 | 170.9488 | 2 | D
Aragón | Huesca | Ilche | 41.9579 | 0.057402 | 321.2749 | 259 | 137 | 122 | 432 | -110.7251 | 2 | D
Aragón | Huesca | Isábena | 42.31 | 0.527 | 793.2245 | 327 | 179 | 148 | 432 | 361.2245 | 4 | E
Aragón | Huesca | Jaca | 42.571 | -0.54945 | 815.3232 | 13396 | 6718 | 6678 | 432 | 383.3232 | 4 | E
Aragón | Huesca | Jasa | 42.6946 | -0.66535 | 950.1556 | 125 | 73 | 52 | 432 | 518.1556 | 5 | E
Aragón | Huesca | Labuerda | 42.452 | 0.13469 | 568.3488 | 172 | 88 | 84 | 432 | 136.3488 | 2 | D
Aragón | Huesca | Laluenga | 42.0033 | -0.046452 | 469.2747 | 233 | 128 | 105 | 432 | 37.2747 | 2 | D
Aragón | Huesca | Lalueza | 41.8418 | -0.25554 | 287.3316 | 1132 | 595 | 537 | 432 | -144.6684 | 2 | D
Aragón | Huesca | Lanaja | 41.7721 | -0.32952 | 373.5856 | 1460 | 755 | 705 | 432 | -58.4144 | 2 | D
Aragón | Huesca | Laperdiguera | 41.9913 | -0.046475 | 460.3023 | 102 | 56 | 46 | 432 | 28.3023 | 2 | D
Aragón | Huesca | Lascellas-Ponzano | 42.065 | -0.075216 | 520 | 151 | 83 | 68 | 432 | 88 | 2 | D
Aragón | Huesca | Lascuarre | 42.1993 | 0.51598 | 639.2742 | 158 | 86 | 72 | 432 | 207.2742 | 4 | E
Aragón | Huesca | Laspaúles | 42.4708 | 0.5985 | 1445.999 | 309 | 184 | 125 | 432 | 1013.999 | 8 | E
Aragón | Huesca | Laspuña | 42.5034 | 0.15369 | 699.6177 | 294 | 166 | 128 | 432 | 267.6177 | 4 | E
Aragón | Huesca | Loarre | 42.3146 | -0.62492 | 778.4832 | 376 | 205 | 171 | 432 | 346.4832 | 4 | E
Aragón | Huesca | Loporzano | 42.1613 | -0.32403 | 575.7261 | 542 | 299 | 243 | 432 | 143.7261 | 2 | D
Aragón | Huesca | Loscorrales | 42.2535 | -0.64088 | 622.3267 | 114 | 58 | 56 | 432 | 190.3267 | 2 | D
Aragón | Huesca | Lupiñén-Ortilla | 42.1754 | -0.58076 | 464.1017 | 387 | 202 | 185 | 432 | 32.1017 | 2 | D
Aragón | Huesca | Monesma y Cajigar | 42.2601 | 0.5973 | 1022.985 | 111 | 59 | 52 | 432 | 590.985 | 5 | E
Aragón | Huesca | Monflorite-Lascasas | 42.0946 | -0.35634 | 435.7766 | 296 | 164 | 132 | 432 | 3.7766 | 2 | D
Aragón | Huesca | Montanuy | 42.465 | 0.69565 | 1190.101 | 296 | 172 | 124 | 432 | 758.101 | 6 | E
Aragón | Huesca | Monzón | 41.9103 | 0.19464 | 283.2903 | 17042 | 8772 | 8270 | 432 | -148.7097 | 2 | D
Aragón | Huesca | Naval | 42.1935 | 0.15227 | 605.8396 | 266 | 132 | 134 | 432 | 173.8396 | 2 | D
Aragón | Huesca | Novales | 42.032 | -0.28841 | 448.5544 | 180 | 87 | 93 | 432 | 16.5544 | 2 | D
Aragón | Huesca | Nueno | 42.266 | -0.44022 | 725.6004 | 555 | 315 | 240 | 432 | 293.6004 | 4 | E
Aragón | Huesca | Olvena | 42.1095 | 0.25963 | 516.8267 | 61 | 28 | 33 | 432 | 84.8267 | 2 | D
Aragón | Huesca | Ontiñena | 41.6753 | 0.088479 | 203.3611 | 602 | 308 | 294 | 432 | -228.6389 | 2 | D
Aragón | Huesca | Osso de Cinca | 41.6653 | 0.19145 | 171.382 | 782 | 387 | 395 | 432 | -260.618 | 2 | D
Aragón | Huesca | Palo | 42.3228 | 0.24378 | 706.9058 | 28 | 18 | 10 | 432 | 274.9058 | 4 | E
Aragón | Huesca | Panticosa | 42.7237 | -0.28212 | 1168.466 | 832 | 422 | 410 | 432 | 736.466 | 6 | E
Aragón | Huesca | Peñalba | 41.5 | -0.038444 | 248.4572 | 741 | 379 | 362 | 432 | -183.5428 | 2 | D
Aragón | Huesca | Peñas de Riglos (Las) | 42.3489 | -0.72684 | 675.6453 | 272 | 162 | 110 | 432 | 243.6453 | 4 | E
Aragón | Huesca | Peralta de Alcofea | 41.932 | -0.066438 | 401.0762 | 639 | 325 | 314 | 432 | -30.9238 | 2 | D
Aragón | Huesca | Peralta de Calasanz | 42.0181 | 0.39367 | 749.5464 | 232 | 129 | 103 | 432 | 317.5464 | 4 | E
Aragón | Huesca | Peraltilla | 42.0553 | -0.016996 | 425.7468 | 198 | 103 | 95 | 432 | -6.2532 | 2 | D
Aragón | Huesca | Perarrúa | 42.2677 | 0.35144 | 509.4039 | 98 | 49 | 49 | 432 | 77.4039 | 2 | D
Aragón | Huesca | Pertusa | 42.0021 | -0.12733 | 349.1424 | 110 | 64 | 46 | 432 | -82.8576 | 2 | D
Aragón | Huesca | Piracés | 42.004 | -0.3173 | 420.6216 | 96 | 59 | 37 | 432 | -11.3784 | 2 | D
Aragón | Huesca | Plan | 42.5667 | -0.33333 | 1009.788 | 332 | 175 | 157 | 432 | 577.788 | 5 | E
Aragón | Huesca | Poleñino | 41.8705 | -0.3096 | 296.7819 | 222 | 122 | 100 | 432 | -135.2181 | 2 | D
Aragón | Huesca | Pozán de Vero | 42.0803 | 0.033624 | 395.2215 | 250 | 120 | 130 | 432 | -36.7785 | 2 | D
Aragón | Huesca | Puebla de Castro (La) | 42.1447 | 0.2874 | 639.121 | 428 | 216 | 212 | 432 | 207.121 | 4 | E
Aragón | Huesca | Puente de Montañana | 42.1504 | 0.69352 | 533.9636 | 155 | 73 | 82 | 432 | 101.9636 | 2 | D
Aragón | Huesca | Puente la Reina de Jaca | 42.5624 | -0.78735 | 621.0272 | 218 | 120 | 98 | 432 | 189.0272 | 2 | D
Aragón | Huesca | Puértolas | 42.5481 | 0.13243 | 1167.452 | 239 | 132 | 107 | 432 | 735.452 | 6 | E
Aragón | Huesca | Pueyo de Araguás (El) | 42.4416 | 0.16185 | 683.9696 | 153 | 88 | 65 | 432 | 251.9696 | 4 | E
Aragón | Huesca | Pueyo de Santa Cruz | 41.8581 | 0.1572 | 253.1434 | 370 | 187 | 183 | 432 | -178.8566 | 2 | D
Aragón | Huesca | Quicena | 42.1481 | -0.35855 | 478.8754 | 305 | 156 | 149 | 432 | 46.8754 | 2 | D
Aragón | Huesca | Robres | 41.8664 | -0.46091 | 401.188 | 632 | 329 | 303 | 432 | -30.812 | 2 | D
Aragón | Huesca | Sabiñánigo | 42.5197 | -0.36508 | 798.9523 | 10378 | 5299 | 5079 | 432 | 366.9523 | 4 | E
Aragón | Huesca | Sahún | 42.5761 | 0.46481 | 1150.486 | 368 | 200 | 168 | 432 | 718.486 | 6 | E
Aragón | Huesca | Salas Altas | 42.1147 | 0.071294 | 532.2599 | 305 | 160 | 145 | 432 | 100.2599 | 2 | D
Aragón | Huesca | Salas Bajas | 42.0997 | 0.083629 | 445.015 | 136 | 64 | 72 | 432 | 13.015 | 2 | D
Aragón | Huesca | Salillas | 41.9931 | -0.22478 | 417.588 | 115 | 60 | 55 | 432 | -14.412 | 2 | D
Aragón | Huesca | Sallent de Gállego | 42.772 | -0.33478 | 1311.04 | 1480 | 748 | 732 | 432 | 879.04 | 7 | E
Aragón | Huesca | San Esteban de Litera | 41.9041 | 0.32585 | 429.2248 | 527 | 275 | 252 | 432 | -2.7752 | 2 | D
Aragón | Huesca | San Juan de Plan | 42.5874 | 0.34452 | 1160.746 | 153 | 84 | 69 | 432 | 728.746 | 6 | E
Aragón | Huesca | San Miguel del Cinca | 41.8222 | 0.076111 | 264.1327 | 853 | 438 | 415 | 432 | -167.8673 | 2 | D
Aragón | Huesca | Sangarrén | 42.0175 | -0.4312 | 364.8689 | 257 | 133 | 124 | 432 | -67.1311 | 2 | D
Aragón | Huesca | Santa Cilia | 42.5612 | -0.71364 | 645.163 | 207 | 115 | 92 | 432 | 213.163 | 4 | E
Aragón | Huesca | Santa Cruz de la Serós | 42.5225 | -0.67436 | 782.9228 | 140 | 85 | 55 | 432 | 350.9228 | 4 | E
Aragón | Huesca | Santa María de Dulcis | 42.1214 | 0.023889 | 444.2901 | 211 | 111 | 100 | 432 | 12.2901 | 2 | D
Aragón | Huesca | Santaliestra y San Quílez | 42.3068 | 0.36542 | 560.1749 | 108 | 56 | 52 | 432 | 128.1749 | 2 | D
Aragón | Huesca | Sariñena | 41.7922 | -0.15724 | 287.0003 | 4455 | 2327 | 2128 | 432 | -144.9997 | 2 | D
Aragón | Huesca | Secastilla | 42.181 | 0.26676 | 603.276 | 141 | 61 | 80 | 432 | 171.276 | 2 | D
Aragón | Huesca | Seira | 42.4804 | 0.42989 | 898.3008 | 165 | 86 | 79 | 432 | 466.3008 | 5 | E
Aragón | Huesca | Sena | 41.7147 | -0.043751 | 218.4069 | 548 | 299 | 249 | 432 | -213.5931 | 2 | D
Aragón | Huesca | Senés de Alcubierre | 41.9073 | -0.49048 | 390.8914 | 60 | 32 | 28 | 432 | -41.1086 | 2 | D
Aragón | Huesca | Sesa | 41.9963 | -0.24549 | 443.4355 | 233 | 125 | 108 | 432 | 11.4355 | 2 | D
Aragón | Huesca | Sesué | 42.5517 | 0.47273 | 1010.999 | 121 | 70 | 51 | 432 | 578.999 | 5 | E
Aragón | Huesca | Siétamo | 42.1234 | -0.27965 | 552.3276 | 635 | 341 | 294 | 432 | 120.3276 | 2 | D
Aragón | Huesca | Sopeira | 42.3168 | 0.74683 | 749.4668 | 111 | 58 | 53 | 432 | 317.4668 | 4 | E
Aragón | Huesca | Sotonera (La) | 42.2547 | -0.54469 | 600.4966 | 1075 | 570 | 505 | 432 | 168.4966 | 2 | D
Aragón | Huesca | Tamarite de Litera | 41.867 | 0.42201 | 361.4778 | 3743 | 1896 | 1847 | 432 | -70.5222 | 2 | D
Aragón | Huesca | Tardienta | 41.9793 | -0.53892 | 383.5266 | 1035 | 532 | 503 | 432 | -48.4734 | 2 | D
Aragón | Huesca | Tella-Sin | 42.5833 | 0.2 | 873.3126 | 291 | 160 | 131 | 432 | 441.3126 | 5 | E
Aragón | Huesca | Tierz | 42.1326 | -0.35338 | 465.9984 | 646 | 330 | 316 | 432 | 33.9984 | 2 | D
Aragón | Huesca | Tolva | 42.1155 | 0.56399 | 680.778 | 175 | 98 | 77 | 432 | 248.778 | 4 | E
Aragón | Huesca | Torla | 42.6279 | -0.11063 | 988.6945 | 324 | 171 | 153 | 432 | 556.6945 | 5 | E
Aragón | Huesca | Torralba de Aragón | 41.9352 | -0.51066 | 391.9379 | 113 | 61 | 52 | 432 | -40.0621 | 2 | D
Aragón | Huesca | Torre la Ribera | 42.3729 | 0.52682 | 1119.165 | 118 | 63 | 55 | 432 | 687.165 | 6 | E
Aragón | Huesca | Torrente de Cinca | 41.4729 | 0.3349 | 113.8372 | 1370 | 741 | 629 | 432 | -318.1628 | 2 | D
Aragón | Huesca | Torres de Alcanadre | 41.968 | -0.11097 | 390.6137 | 113 | 61 | 52 | 432 | -41.3863 | 2 | D
Aragón | Huesca | Torres de Barbués | 41.96 | -0.43237 | 356.6004 | 318 | 158 | 160 | 432 | -75.3996 | 2 | D
Aragón | Huesca | Tramaced | 41.9727 | -0.29766 | 401.6354 | 100 | 61 | 39 | 432 | -30.3646 | 2 | D
Aragón | Huesca | Valfarta | 41.5579 | -0.13384 | 366.5498 | 90 | 49 | 41 | 432 | -65.4502 | 2 | D
Aragón | Huesca | Valle de Bardají | 42.4333 | 0.46667 | 953.4558 | 52 | 29 | 23 | 432 | 521.4558 | 5 | E
Aragón | Huesca | Valle de Hecho | 42.7395 | -0.75031 | 836.0576 | 954 | 493 | 461 | 432 | 404.0576 | 5 | E
Aragón | Huesca | Valle de Lierp | 42.38 | 0.489 | 1064.261 | 42 | 22 | 20 | 432 | 632.261 | 6 | E
Aragón | Huesca | Velilla de Cinca | 41.587 | 0.26146 | 129.0712 | 465 | 244 | 221 | 432 | -302.9288 | 2 | D
Aragón | Huesca | Vencillón | 41.7051 | 0.32196 | 199.0715 | 479 | 247 | 232 | 432 | -232.9285 | 2 | D
Aragón | Huesca | Veracruz | 42.3824 | 0.61094 | 1022.631 | 99 | 58 | 41 | 432 | 590.631 | 5 | E
Aragón | Huesca | Viacamp y Litera | 42.1272 | 0.61597 | 892.478 | 50 | 33 | 17 | 432 | 460.478 | 5 | E
Aragón | Huesca | Vicién | 42.0555 | -0.4402 | 397.6077 | 131 | 77 | 54 | 432 | -34.3923 | 2 | D
Aragón | Huesca | Villanova | 42.5467 | 0.46186 | 982.9814 | 150 | 72 | 78 | 432 | 550.9814 | 5 | E
Aragón | Huesca | Villanúa | 42.6798 | -0.5308 | 955.9241 | 477 | 262 | 215 | 432 | 523.9241 | 5 | E
Aragón | Huesca | Villanueva de Sigena | 41.7153 | -0.0088677 | 231.32 | 512 | 257 | 255 | 432 | -200.68 | 2 | D
Aragón | Huesca | Yebra de Basa | 42.4863 | -0.28203 | 890.7194 | 158 | 91 | 67 | 432 | 458.7194 | 5 | E
Aragón | Huesca | Yésero | 42.6193 | -0.24973 | 1076.43 | 77 | 46 | 31 | 432 | 644.43 | 6 | E
Aragón | Huesca | Zaidín | 41.6041 | 0.26609 | 162.6138 | 1729 | 889 | 840 | 432 | -269.3862 | 2 | D
Andalucía | Jaén | Albanchez de Mágina | 37.7916 | -3.4683 | 838.4496 | 1228 | 620 | 608 | 436 | 402.4496 | 5 | D
Andalucía | Jaén | Alcalá la Real | 37.4636 | -3.9251 | 929.4698 | 22783 | 11343 | 11440 | 436 | 493.4698 | 5 | D
Andalucía | Jaén | Alcaudete | 37.5911 | -4.0867 | 660.8123 | 11135 | 5522 | 5613 | 436 | 224.8123 | 4 | C
Andalucía | Jaén | Aldeaquemada | 38.4118 | -3.3718 | 700.2711 | 545 | 279 | 266 | 436 | 264.2711 | 4 | C
Andalucía | Jaén | Andújar | 38.0367 | -4.0544 | 215.333 | 39111 | 19305 | 19806 | 436 | -220.667 | 2 | C
Andalucía | Jaén | Arjona | 37.9365 | -4.0549 | 436.5915 | 5822 | 2894 | 2928 | 436 | 0.5915 | 2 | C
Andalucía | Jaén | Arjonilla | 37.9736 | -4.107 | 348.891 | 3851 | 1916 | 1935 | 436 | -87.109 | 2 | C
Andalucía | Jaén | Arquillos | 38.182 | -3.4309 | 382.3034 | 1952 | 972 | 980 | 436 | -53.6966 | 2 | C
Andalucía | Jaén | Arroyo del Ojanco | 38.3209 | -2.895 | 540.2305 | 2483 | 1271 | 1212 | 436 | 104.2305 | 2 | C
Andalucía | Jaén | Baeza | 37.9934 | -3.4692 | 759.475 | 16253 | 8062 | 8191 | 436 | 323.475 | 4 | C
Andalucía | Jaén | Bailén | 38.0959 | -3.7749 | 350.999 | 18785 | 9497 | 9288 | 436 | -85.001 | 2 | C
Andalucía | Jaén | Baños de la Encina | 38.1713 | -3.7743 | 419.4892 | 2716 | 1402 | 1314 | 436 | -16.5108 | 2 | C
Andalucía | Jaén | Beas de Segura | 38.2524 | -2.8899 | 581.1347 | 5591 | 2882 | 2709 | 436 | 145.1347 | 2 | C
Andalucía | Jaén | Bedmar y Garcíez | 37.8227 | -3.4118 | 645.4688 | 3127 | 1567 | 1560 | 436 | 209.4688 | 4 | C
Andalucía | Jaén | Begíjar | 37.9845 | -3.5348 | 556.9252 | 3165 | 1581 | 1584 | 436 | 120.9252 | 2 | C
Andalucía | Jaén | Bélmez de la Moraleda | 37.7239 | -3.3822 | 863.7288 | 1833 | 910 | 923 | 436 | 427.7288 | 5 | D
Andalucía | Jaén | Benatae | 38.3526 | -2.6509 | 854.9232 | 545 | 288 | 257 | 436 | 418.9232 | 5 | D
Andalucía | Jaén | Cabra del Santo Cristo | 37.7054 | -3.2861 | 946.8475 | 2101 | 1103 | 998 | 436 | 510.8475 | 5 | D
Andalucía | Jaén | Cambil | 37.6769 | -3.5656 | 766.1705 | 2968 | 1533 | 1435 | 436 | 330.1705 | 4 | C
Andalucía | Jaén | Campillo de Arenas | 37.5559 | -3.6358 | 873.8444 | 2094 | 1100 | 994 | 436 | 437.8444 | 5 | D
Andalucía | Jaén | Canena | 38.0487 | -3.4822 | 522.5807 | 2083 | 1043 | 1040 | 436 | 86.5807 | 2 | C
Andalucía | Jaén | Carboneros | 38.2295 | -3.6315 | 403.3349 | 663 | 348 | 315 | 436 | -32.6651 | 2 | C
Andalucía | Jaén | Cárcheles | 37.6533 | -3.6358 | 797.9011 | 1505 | 780 | 725 | 436 | 361.9011 | 4 | C
Andalucía | Jaén | Carolina (La) | 38.2747 | -3.6154 | 598.452 | 15880 | 7832 | 8048 | 436 | 162.452 | 2 | C
Andalucía | Jaén | Castellar | 38.2562 | -3.1319 | 755.1962 | 3601 | 1855 | 1746 | 436 | 319.1962 | 4 | C
Andalucía | Jaén | Castillo de Locubín | 37.5283 | -3.9437 | 702.9443 | 4732 | 2337 | 2395 | 436 | 266.9443 | 4 | C
Andalucía | Jaén | Cazalilla | 37.9846 | -3.8822 | 299.448 | 889 | 436 | 453 | 436 | -136.552 | 2 | C
Andalucía | Jaén | Cazorla | 37.9106 | -3.0022 | 803.9982 | 8133 | 3917 | 4216 | 436 | 367.9982 | 4 | C
Andalucía | Jaén | Chiclana de Segura | 38.3115 | -3.0422 | 849.2234 | 1230 | 637 | 593 | 436 | 413.2234 | 5 | D
Andalucía | Jaén | Chilluévar | 38.0011 | -3.0311 | 731.5903 | 1594 | 777 | 817 | 436 | 295.5903 | 4 | C
Andalucía | Jaén | Escañuela | 37.8787 | -4.0333 | 319.1237 | 970 | 477 | 493 | 436 | -116.8763 | 2 | C
Andalucía | Jaén | Espelúy | 38.0331 | -3.8618 | 279.3584 | 758 | 387 | 371 | 436 | -156.6416 | 2 | C
Andalucía | Jaén | Frailes | 37.4851 | -3.8382 | 965.3821 | 1788 | 904 | 884 | 436 | 529.3821 | 5 | D
Andalucía | Jaén | Fuensanta de Martos | 37.6478 | -3.906 | 739.0327 | 3286 | 1612 | 1674 | 436 | 303.0327 | 4 | C
Andalucía | Jaén | Fuerte del Rey | 37.874 | -3.8846 | 436.6272 | 1354 | 695 | 659 | 436 | 0.6272 | 2 | C
Andalucía | Jaén | Génave | 38.4301 | -2.7328 | 828.0142 | 629 | 337 | 292 | 436 | 392.0142 | 4 | C
Andalucía | Jaén | Guardia de Jaén (La) | 37.7416 | -3.6927 | 617.7798 | 4061 | 2128 | 1933 | 436 | 181.7798 | 2 | C
Andalucía | Jaén | Guarromán | 38.1815 | -3.6865 | 348.1273 | 2936 | 1470 | 1466 | 436 | -87.8727 | 2 | C
Andalucía | Jaén | Higuera de Calatrava | 37.7969 | -4.1549 | 327.069 | 659 | 342 | 317 | 436 | -108.931 | 2 | C
Andalucía | Jaén | Hinojares | 37.7156 | -2.9992 | 662.6468 | 409 | 210 | 199 | 436 | 226.6468 | 4 | C
Andalucía | Jaén | Hornos | 38.2168 | -2.7202 | 856.1879 | 684 | 339 | 345 | 436 | 420.1879 | 5 | D
Andalucía | Jaén | Huelma | 37.6452 | -3.4554 | 957.8574 | 6231 | 3108 | 3123 | 436 | 521.8574 | 5 | D
Andalucía | Jaén | Huesa | 37.7641 | -3.0782 | 633.4688 | 2677 | 1360 | 1317 | 436 | 197.4688 | 2 | C
Andalucía | Jaén | Ibros | 38.0226 | -3.5024 | 595.4207 | 3122 | 1571 | 1551 | 436 | 159.4207 | 2 | C
Andalucía | Jaén | Iruela (La) | 37.9204 | -2.994 | 940.507 | 1985 | 1005 | 980 | 436 | 504.507 | 5 | D
Andalucía | Jaén | Iznatoraf | 38.1574 | -3.0329 | 1037.591 | 1107 | 570 | 537 | 436 | 601.591 | 6 | D
Andalucía | Jaén | Jabalquinto | 38.0193 | -3.7247 | 487.9245 | 2351 | 1185 | 1166 | 436 | 51.9245 | 2 | C
Andalucía | Jaén | Jaén | 37.7657 | -3.7895 | 576.3939 | 116557 | 56348 | 60209 | 436 | 140.3939 | 2 | C
Andalucía | Jaén | Jamilena | 37.7471 | -3.9123 | 754.0273 | 3485 | 1772 | 1713 | 436 | 318.0273 | 4 | C
Andalucía | Jaén | Jimena | 37.8416 | -3.4765 | 610.7731 | 1464 | 710 | 754 | 436 | 174.7731 | 2 | C
Andalucía | Jaén | Jódar | 37.844 | -3.3525 | 650.8392 | 12157 | 6027 | 6130 | 436 | 214.8392 | 4 | C
Andalucía | Jaén | Lahiguera | 37.9705 | -3.9892 | 372.6848 | 1886 | 940 | 946 | 436 | -63.3152 | 2 | C
Andalucía | Jaén | Larva | 37.7589 | -3.2001 | 736.2119 | 478 | 244 | 234 | 436 | 300.2119 | 4 | C
Andalucía | Jaén | Linares | 38.0936 | -3.6358 | 410.825 | 61338 | 30067 | 31271 | 436 | -25.175 | 2 | d
Andalucía | Jaén | Lopera | 37.9437 | -4.2147 | 272.2022 | 4008 | 1971 | 2037 | 436 | -163.7978 | 2 | C
Andalucía | Jaén | Lupión | 37.9966 | -3.5469 | 500.9033 | 981 | 486 | 495 | 436 | 64.9033 | 2 | C
Andalucía | Jaén | Mancha Real | 37.7862 | -3.6124 | 759.8338 | 10972 | 5533 | 5439 | 436 | 323.8338 | 4 | C
Andalucía | Jaén | Marmolejo | 38.0443 | -4.1706 | 244.3259 | 7595 | 3821 | 3774 | 436 | -191.6741 | 2 | C
Andalucía | Jaén | Martos | 37.7228 | -3.9663 | 739.3722 | 24655 | 12106 | 12549 | 436 | 303.3722 | 4 | C
Andalucía | Jaén | Mengíbar | 37.9683 | -3.8088 | 322.3982 | 9572 | 4805 | 4767 | 436 | -113.6018 | 2 | C
Andalucía | Jaén | Montizón | 38.3424 | -3.1034 | 644.2109 | 1904 | 976 | 928 | 436 | 208.2109 | 4 | C
Andalucía | Jaén | Navas de San Juan | 38.1846 | -3.3154 | 660.0787 | 5030 | 2503 | 2527 | 436 | 224.0787 | 4 | C
Andalucía | Jaén | Noalejo | 37.5294 | -3.6537 | 1090.677 | 2023 | 1016 | 1007 | 436 | 654.677 | 6 | D
Andalucía | Jaén | Orcera | 38.3174 | -2.6649 | 758.6879 | 2070 | 1038 | 1032 | 436 | 322.6879 | 4 | C
Andalucía | Jaén | Peal de Becerro | 37.9133 | -3.1217 | 548.8191 | 5574 | 2808 | 2766 | 436 | 112.8191 | 2 | C
Andalucía | Jaén | Pegalajar | 37.738 | -3.6511 | 795.4036 | 3141 | 1568 | 1573 | 436 | 359.4036 | 4 | C
Andalucía | Jaén | Porcuna | 37.8709 | -4.1847 | 468.4524 | 6868 | 3487 | 3381 | 436 | 32.4524 | 2 | C
Andalucía | Jaén | Pozo Alcón | 37.7051 | -2.9344 | 866.2172 | 5396 | 2775 | 2621 | 436 | 430.2172 | 5 | D
Andalucía | Jaén | Puente de Génave | 38.3532 | -2.8044 | 546.5222 | 2222 | 1102 | 1120 | 436 | 110.5222 | 2 | C
Andalucía | Jaén | Puerta de Segura (La) | 38.3486 | -2.7371 | 584.877 | 2638 | 1313 | 1325 | 436 | 148.877 | 2 | C
Andalucía | Jaén | Quesada | 37.8451 | -3.0676 | 679.3597 | 5916 | 2958 | 2958 | 436 | 243.3597 | 4 | C
Andalucía | Jaén | Rus | 38.0481 | -3.4621 | 589.6185 | 3801 | 1935 | 1866 | 436 | 153.6185 | 2 | C
Andalucía | Jaén | Sabiote | 38.0692 | -3.3066 | 829.248 | 4291 | 2170 | 2121 | 436 | 393.248 | 4 | C
Andalucía | Jaén | Santa Elena | 38.3391 | -3.5392 | 744.1349 | 1032 | 538 | 494 | 436 | 308.1349 | 4 | C
Andalucía | Jaén | Santiago-Pontones | 38.1 | -2.55 | 1229.572 | 3758 | 1932 | 1826 | 436 | 793.572 | 6 | D
Andalucía | Jaén | Santiago de Calatrava | 37.753 | -4.1691 | 391.0764 | 860 | 446 | 414 | 436 | -44.9236 | 2 | C
Andalucía | Jaén | Santisteban del Puerto | 38.2475 | -3.2064 | 706.2657 | 4860 | 2493 | 2367 | 436 | 270.2657 | 4 | C
Andalucía | Jaén | Santo Tomé | 38.0282 | -3.1018 | 450.9806 | 2460 | 1282 | 1178 | 436 | 14.9806 | 2 | C
Andalucía | Jaén | Segura de la Sierra | 38.2978 | -2.6515 | 1110.403 | 2054 | 1051 | 1003 | 436 | 674.403 | 6 | D
Andalucía | Jaén | Siles | 38.3873 | -2.5813 | 831.9842 | 2438 | 1236 | 1202 | 436 | 395.9842 | 4 | C
Andalucía | Jaén | Sorihuela del Guadalimar | 38.2395 | -3.0542 | 630.3478 | 1333 | 695 | 638 | 436 | 194.3478 | 2 | C
Andalucía | Jaén | Torre del Campo | 37.7766 | -3.8955 | 627.6521 | 14627 | 7377 | 7250 | 436 | 191.6521 | 2 | C
Andalucía | Jaén | Torreblascopedro | 37.9962 | -3.6389 | 329.4734 | 2801 | 1411 | 1390 | 436 | -106.5266 | 2 | C
Andalucía | Jaén | Torredonjimeno | 37.7654 | -3.9593 | 585.9095 | 14181 | 6999 | 7182 | 436 | 149.9095 | 2 | C
Andalucía | Jaén | Torreperogil | 38.0345 | -3.2876 | 757.6904 | 7225 | 3549 | 3676 | 436 | 321.6904 | 4 | C
Andalucía | Jaén | Torres | 37.7861 | -3.51 | 885.6928 | 1663 | 835 | 828 | 436 | 449.6928 | 5 | D
Andalucía | Jaén | Torres de Albánchez | 38.4145 | -2.6771 | 830.6685 | 1001 | 513 | 488 | 436 | 394.6685 | 4 | C
Andalucía | Jaén | Úbeda | 38.0081 | -3.3685 | 737.4617 | 35649 | 17489 | 18160 | 436 | 301.4617 | 4 | C
Andalucía | Jaén | Valdepeñas de Jaén | 37.5903 | -3.8196 | 921.3818 | 4198 | 2091 | 2107 | 436 | 485.3818 | 5 | D
Andalucía | Jaén | Vilches | 38.2047 | -3.5077 | 546.2039 | 4938 | 2502 | 2436 | 436 | 110.2039 | 2 | C
Andalucía | Jaén | Villacarrillo | 38.1154 | -3.0872 | 793.0148 | 11294 | 5700 | 5594 | 436 | 357.0148 | 4 | C
Andalucía | Jaén | Villanueva de la Reina | 38.005 | -3.9195 | 220.4884 | 3435 | 1748 | 1687 | 436 | -215.5116 | 2 | C
Andalucía | Jaén | Villanueva del Arzobispo | 38.1693 | -3.0101 | 673.1283 | 8714 | 4502 | 4212 | 436 | 237.1283 | 4 | C
Andalucía | Jaén | Villardompardo | 37.8397 | -4.0013 | 443.1493 | 1132 | 566 | 566 | 436 | 7.1493 | 2 | C
Andalucía | Jaén | Villares (Los) | 37.6893 | -3.8186 | 636.1295 | 5783 | 2876 | 2907 | 436 | 200.1295 | 4 | C
Andalucía | Jaén | Villarrodrigo | 38.4879 | -2.6363 | 870.652 | 474 | 243 | 231 | 436 | 434.652 | 5 | D
Andalucía | Jaén | Villatorres | 37.9313 | -3.6928 | 302.4043 | 4445 | 2255 | 2190 | 436 | -133.5957 | 2 | C
Castilla León | León | Acebedo | 43.0391 | -5.1168 | 1156.151 | 267 | 164 | 103 | 346 | 810.151 | 7 | E
Castilla León | León | Algadefe | 42.2178 | -5.5828 | 740.688 | 325 | 166 | 159 | 346 | 394.688 | 4 | E
Castilla León | León | Alija del Infantado | 42.1405 | -5.8356 | 740.0895 | 809 | 417 | 392 | 346 | 394.0895 | 4 | E
Castilla León | León | Almanza | 42.659 | -5.036 | 920.5887 | 609 | 333 | 276 | 346 | 574.5887 | 5 | E
Castilla León | León | Antigua (La) | 42.1792 | -5.6896 | 753.6923 | 504 | 284 | 220 | 346 | 407.6923 | 5 | E
Castilla León | León | Ardón | 42.4372 | -5.5626 | 781.1647 | 629 | 335 | 294 | 346 | 435.1647 | 5 | E
Castilla León | León | Arganza | 42.6405 | -6.686 | 591.5208 | 902 | 464 | 438 | 346 | 245.5208 | 4 | E
Castilla León | León | Astorga | 42.4589 | -6.0635 | 877.6437 | 12078 | 5760 | 6318 | 346 | 531.6437 | 5 | E
Castilla León | León | Balboa | 42.7065 | -6.9233 | 688.6499 | 406 | 220 | 186 | 346 | 342.6499 | 4 | E
Castilla León | León | Bañeza (La) | 42.2976 | -5.9019 | 779.588 | 11057 | 5335 | 5722 | 346 | 433.588 | 5 | E
Castilla León | León | Barjas | 42.6112 | -6.9788 | 845.5484 | 279 | 148 | 131 | 346 | 499.5484 | 5 | E
Castilla León | León | Barrios de Luna (Los) | 42.8458 | -5.8602 | 1062.226 | 318 | 170 | 148 | 346 | 716.226 | 6 | E
Castilla León | León | Bembibre | 42.6157 | -6.4165 | 650.2163 | 10071 | 4981 | 5090 | 346 | 304.2163 | 4 | E
Castilla León | León | Benavides | 42.5 | -5.9 | 843.1052 | 2854 | 1418 | 1436 | 346 | 497.1052 | 5 | E
Castilla León | León | Benuza | 42.3985 | -6.7113 | 790.2425 | 639 | 344 | 295 | 346 | 444.2425 | 5 | E
Castilla León | León | Bercianos del Páramo | 42.3808 | -5.7033 | 820.048 | 734 | 371 | 363 | 346 | 474.048 | 5 | E
Castilla León | León | Bercianos del Real Camino | 42.3876 | -5.1444 | 854.1403 | 199 | 102 | 97 | 346 | 508.1403 | 5 | E
Castilla León | León | Berlanga del Bierzo | 42.7312 | -6.6042 | 794.8105 | 393 | 183 | 210 | 346 | 448.8105 | 5 | E
Castilla León | León | Boca de Huérgano | 42.9739 | -4.9275 | 1111.524 | 540 | 307 | 233 | 346 | 765.524 | 6 | E
Castilla León | León | Boñar | 42.8667 | -5.3229 | 976.9141 | 2085 | 1030 | 1055 | 346 | 630.9141 | 6 | E
Castilla León | León | Borrenes | 42.4916 | -6.7262 | 557.0456 | 412 | 208 | 204 | 346 | 211.0456 | 4 | E
Castilla León | León | Brazuelo | 42.4974 | -6.1572 | 968.3392 | 329 | 174 | 155 | 346 | 622.3392 | 6 | E
Castilla León | León | Burgo Ranero (El) | 42.423 | -5.2215 | 879.6293 | 854 | 463 | 391 | 346 | 533.6293 | 5 | E
Castilla León | León | Burón | 43.0236 | -5.0513 | 1098.104 | 377 | 221 | 156 | 346 | 752.104 | 6 | E
Castilla León | León | Bustillo del Páramo | 42.4413 | -5.7918 | 847.2374 | 1474 | 755 | 719 | 346 | 501.2374 | 5 | E
Castilla León | León | Cabañas Raras | 42.6201 | -6.6405 | 564.647 | 1321 | 685 | 636 | 346 | 218.647 | 4 | E
Castilla León | León | Cabreros del Río | 42.4014 | -5.5407 | 764.4465 | 484 | 263 | 221 | 346 | 418.4465 | 5 | E
Castilla León | León | Cabrillanes | 42.9528 | -6.1488 | 1248.003 | 984 | 503 | 481 | 346 | 902.003 | 7 | E
Castilla León | León | Cacabelos | 42.5999 | -6.7256 | 483.8384 | 5534 | 2787 | 2747 | 346 | 137.8384 | 2 | E
Castilla León | León | Calzada del Coto | 42.3877 | -5.0808 | 823.7811 | 265 | 151 | 114 | 346 | 477.7811 | 5 | E
Castilla León | León | Campazas | 42.142 | -5.4917 | 767.0551 | 155 | 76 | 79 | 346 | 421.0551 | 5 | E
Castilla León | León | Campo de Villavidel | 42.4398 | -5.5263 | 769.7337 | 242 | 126 | 116 | 346 | 423.7337 | 5 | E
Castilla León | León | Camponaraya | 42.5808 | -6.6703 | 490.8461 | 4246 | 2163 | 2083 | 346 | 144.8461 | 2 | E
Castilla León | León | Candín | 42.8169 | -6.7281 | 890.5613 | 325 | 170 | 155 | 346 | 544.5613 | 5 | E
Castilla León | León | Cármenes | 42.959 | -5.5747 | 1168.941 | 403 | 223 | 180 | 346 | 822.941 | 7 | E
Castilla León | León | Carracedelo | 42.5547 | -6.7342 | 454.8716 | 3712 | 1831 | 1881 | 346 | 108.8716 | 2 | E
Castilla León | León | Carrizo | 42.587 | -5.867 | 891.8846 | 2518 | 1264 | 1254 | 346 | 545.8846 | 5 | E
Castilla León | León | Carrocera | 42.7959 | -5.7433 | 1050.971 | 561 | 283 | 278 | 346 | 704.971 | 6 | E
Castilla León | León | Carucedo | 42.4903 | -6.7628 | 506.0289 | 656 | 333 | 323 | 346 | 160.0289 | 2 | E
Castilla León | León | Castilfalé | 42.2197 | -5.4222 | 824.5781 | 89 | 50 | 39 | 346 | 478.5781 | 5 | E
Castilla León | León | Castrillo de Cabrera | 42.3403 | -6.5444 | 1064.227 | 165 | 85 | 80 | 346 | 718.227 | 6 | E
Castilla León | León | Castrillo de la Valduerna | 42.3243 | -6.1347 | 909.4456 | 192 | 89 | 103 | 346 | 563.4456 | 5 | E
Castilla León | León | Castrocalbón | 42.1959 | -5.9788 | 809.9485 | 1100 | 574 | 526 | 346 | 463.9485 | 5 | E
Castilla León | León | Castrocontrigo | 42.183 | -6.1884 | 915 | 936 | 483 | 453 | 346 | 569 | 5 | E
Castilla León | León | Castropodame | 42.58 | -6.4673 | 746.3535 | 1816 | 928 | 888 | 346 | 400.3535 | 5 | E
Castilla León | León | Castrotierra de Valmadrigal | 42.3442 | -5.2522 | 849 | 133 | 69 | 64 | 346 | 503 | 5 | E
Castilla León | León | Cea | 42.4628 | -5.0129 | 840.9099 | 553 | 281 | 272 | 346 | 494.9099 | 5 | E
Castilla León | León | Cebanico | 42.7254 | -5.0255 | 951.4104 | 197 | 113 | 84 | 346 | 605.4104 | 6 | E
Castilla León | León | Cebrones del Río | 42.2567 | -5.8257 | 759.5551 | 581 | 304 | 277 | 346 | 413.5551 | 5 | E
Castilla León | León | Chozas de Abajo | 42.5073 | -5.6866 | 882.439 | 2419 | 1258 | 1161 | 346 | 536.439 | 5 | E
Castilla León | León | Cimanes de la Vega | 42.1174 | -5.5996 | 722.0102 | 580 | 298 | 282 | 346 | 376.0102 | 4 | E
Castilla León | León | Cimanes del Tejar | 42.6185 | -5.8056 | 900.9469 | 851 | 447 | 404 | 346 | 554.9469 | 5 | E
Castilla León | León | Cistierna | 42.8029 | -5.1253 | 948.1119 | 3721 | 1812 | 1909 | 346 | 602.1119 | 6 | E
Castilla León | León | Congosto | 42.6179 | -6.52 | 691.2043 | 1748 | 857 | 891 | 346 | 345.2043 | 4 | E
Castilla León | León | Corbillos de los Oteros | 42.4079 | -5.4592 | 792 | 259 | 137 | 122 | 346 | 446 | 5 | E
Castilla León | León | Corullón | 42.5804 | -6.813 | 484.8051 | 1124 | 570 | 554 | 346 | 138.8051 | 2 | E
Castilla León | León | Crémenes | 42.9031 | -5.1433 | 995.2369 | 680 | 346 | 334 | 346 | 649.2369 | 6 | E
Castilla León | León | Cuadros | 42.7103 | -5.6391 | 903.5613 | 1926 | 963 | 963 | 346 | 557.5613 | 5 | E
Castilla León | León | Cubillas de los Oteros | 42.3729 | -5.5077 | 772.6264 | 174 | 93 | 81 | 346 | 426.6264 | 5 | E
Castilla León | León | Cubillas de Rueda | 42.6555 | -5.1743 | 893.3711 | 511 | 265 | 246 | 346 | 547.3711 | 5 | E
Castilla León | León | Cubillos del Sil | 42.6239 | -6.5637 | 584.8532 | 1722 | 901 | 821 | 346 | 238.8532 | 4 | E
Castilla León | León | Destriana | 42.3278 | -6.0969 | 893.5352 | 630 | 302 | 328 | 346 | 547.5352 | 5 | E
Castilla León | León | Encinedo | 42.271 | -6.5942 | 983.8217 | 894 | 462 | 432 | 346 | 637.8217 | 6 | E
Castilla León | León | Ercina (La) | 42.8122 | -5.2181 | 1098.1 | 584 | 297 | 287 | 346 | 752.1 | 6 | E
Castilla León | León | Escobar de Campos | 42.3136 | -4.967 | 823.3975 | 60 | 37 | 23 | 346 | 477.3975 | 5 | E
Castilla León | León | Fabero | 42.768 | -6.6251 | 700.0787 | 5319 | 2606 | 2713 | 346 | 354.0787 | 4 | E
Castilla León | León | Folgoso de la Ribera | 42.6436 | -6.3193 | 777.3079 | 1220 | 592 | 628 | 346 | 431.3079 | 5 | E
Castilla León | León | Fresno de la Vega | 42.3453 | -5.5339 | 754 | 622 | 318 | 304 | 346 | 408 | 5 | E
Castilla León | León | Fuentes de Carbajal | 42.1774 | -5.4465 | 805.9653 | 124 | 64 | 60 | 346 | 459.9653 | 5 | E
Castilla León | León | Garrafe de Torío | 42.7328 | -5.5237 | 918.4145 | 1239 | 666 | 573 | 346 | 572.4145 | 5 | E
Castilla León | León | Gordaliza del Pino | 42.3436 | -5.1574 | 822.9027 | 307 | 149 | 158 | 346 | 476.9027 | 5 | E
Castilla León | León | Gordoncillo | 42.1343 | -5.4029 | 749.6256 | 498 | 254 | 244 | 346 | 403.6256 | 5 | E
Castilla León | León | Gradefes | 42.6249 | -5.2274 | 855.98 | 1092 | 556 | 536 | 346 | 509.98 | 5 | E
Castilla León | León | Grajal de Campos | 42.3209 | -5.0208 | 804.4705 | 245 | 113 | 132 | 346 | 458.4705 | 5 | E
Castilla León | León | Gusendos de los Oteros | 42.3779 | -5.4298 | 799.3569 | 146 | 83 | 63 | 346 | 453.3569 | 5 | E
Castilla León | León | Hospital de Órbigo | 42.4613 | -5.8842 | 819.4772 | 1028 | 495 | 533 | 346 | 473.4772 | 5 | E
Castilla León | León | Igüeña | 42.7291 | -6.2766 | 917.6442 | 1438 | 747 | 691 | 346 | 571.6442 | 5 | E
Castilla León | León | Izagre | 42.2242 | -5.2573 | 783.4506 | 210 | 110 | 100 | 346 | 437.4506 | 5 | E
Castilla León | León | Joarilla de las Matas | 42.2886 | -5.1772 | 791.1022 | 378 | 203 | 175 | 346 | 445.1022 | 5 | E
Castilla León | León | Laguna Dalga | 42.3321 | -5.7504 | 800.6324 | 766 | 403 | 363 | 346 | 454.6324 | 5 | E
Castilla León | León | Laguna de Negrillos | 42.2397 | -5.6617 | 782 | 1197 | 613 | 584 | 346 | 436 | 5 | E
Castilla León | León | León | 42.5999 | -5.5718 | 841.3373 | 134305 | 61823 | 72482 | 346 | 495.3373 | 5 | E
Castilla León | León | Llamas de la Ribera | 42.6351 | -5.8254 | 897.8275 | 992 | 499 | 493 | 346 | 551.8275 | 5 | E
Castilla León | León | Lucillo | 42.4106 | -6.3045 | 1221.828 | 432 | 228 | 204 | 346 | 875.828 | 7 | E
Castilla León | León | Luyego | 42.3667 | -6.2333 | 1050.455 | 789 | 391 | 398 | 346 | 704.455 | 6 | E
Castilla León | León | Magaz de Cepeda | 42.5389 | -6.0733 | 895.6011 | 420 | 202 | 218 | 346 | 549.6011 | 5 | E
Castilla León | León | Mansilla de las Mulas | 42.4975 | -5.4164 | 797.9987 | 1975 | 987 | 988 | 346 | 451.9987 | 5 | E
Castilla León | León | Mansilla Mayor | 42.5089 | -5.4421 | 792.6296 | 344 | 176 | 168 | 346 | 446.6296 | 5 | E
Castilla León | León | Maraña | 43.0491 | -5.1771 | 1240.478 | 148 | 84 | 64 | 346 | 894.478 | 7 | E
Castilla León | León | Matadeón de los Oteros | 42.3386 | -5.3713 | 862.5037 | 291 | 154 | 137 | 346 | 516.5037 | 5 | E
Castilla León | León | Matallana de Torío | 42.8439 | -5.498 | 1012.9 | 1436 | 724 | 712 | 346 | 666.9 | 6 | E
Castilla León | León | Matanza | 42.2405 | -5.3762 | 832.1714 | 246 | 129 | 117 | 346 | 486.1714 | 5 | E
Castilla León | León | Molinaseca | 42.5383 | -6.5198 | 581.7184 | 794 | 411 | 383 | 346 | 235.7184 | 4 | E
Castilla León | León | Murias de Paredes | 42.8489 | -6.1911 | 1247.882 | 514 | 246 | 268 | 346 | 901.882 | 7 | E
Castilla León | León | Noceda del Bierzo | 42.7104 | -6.3978 | 829.9746 | 780 | 389 | 391 | 346 | 483.9746 | 5 | E
Castilla León | León | Oencia | 42.5464 | -6.9707 | 842.3768 | 395 | 224 | 171 | 346 | 496.3768 | 5 | E
Castilla León | León | Omañas (Las) | 42.6833 | -5.8697 | 936.036 | 318 | 165 | 153 | 346 | 590.036 | 5 | E
Castilla León | León | Onzonilla | 42.5248 | -5.5834 | 806.4099 | 1750 | 921 | 829 | 346 | 460.4099 | 5 | E
Castilla León | León | Oseja de Sajambre | 43.1382 | -5.0367 | 762.0876 | 265 | 149 | 116 | 346 | 416.0876 | 5 | E
Castilla León | León | Pajares de los Oteros | 42.3298 | -5.4726 | 790.4992 | 368 | 221 | 147 | 346 | 444.4992 | 5 | E
Castilla León | León | Palacios de la Valduerna | 42.3275 | -5.9386 | 795.884 | 466 | 234 | 232 | 346 | 449.884 | 5 | E
Castilla León | León | Palacios del Sil | 42.8766 | -6.433 | 876.0037 | 1225 | 659 | 566 | 346 | 530.0037 | 5 | E
Castilla León | León | Páramo del Sil | 42.8202 | -6.4882 | 873.4056 | 1527 | 771 | 756 | 346 | 527.4056 | 5 | E
Castilla León | León | Peranzanes | 42.8768 | -6.6343 | 944.1578 | 305 | 176 | 129 | 346 | 598.1578 | 5 | E
Castilla León | León | Pobladura de Pelayo García | 42.3062 | -5.6858 | 797 | 472 | 237 | 235 | 346 | 451 | 5 | E
Castilla León | León | Pola de Gordón (La) | 42.855 | -5.6702 | 1012.029 | 4077 | 2073 | 2004 | 346 | 666.029 | 6 | E
Castilla León | León | Ponferrada | 42.5463 | -6.5908 | 537.8424 | 68736 | 33329 | 35407 | 346 | 191.8424 | 2 | E
Castilla León | León | Posada de Valdeón | 43.1518 | -4.9196 | 915.0911 | 514 | 294 | 220 | 346 | 569.0911 | 5 | E
Castilla León | León | Pozuelo del Páramo | 42.1705 | -5.7686 | 757.3731 | 505 | 253 | 252 | 346 | 411.3731 | 5 | E
Castilla León | León | Prado de la Guzpeña | 42.7839 | -5.0265 | 1052.656 | 138 | 71 | 67 | 346 | 706.656 | 6 | E
Castilla León | León | Priaranza del Bierzo | 42.5106 | -6.6683 | 512.7617 | 866 | 426 | 440 | 346 | 166.7617 | 2 | E
Castilla León | León | Prioro | 42.8944 | -4.9619 | 1116.744 | 415 | 224 | 191 | 346 | 770.744 | 6 | E
Castilla León | León | Puebla de Lillo | 43.0066 | -5.2759 | 1142.314 | 691 | 385 | 306 | 346 | 796.314 | 6 | E
Castilla León | León | Puente de Domingo Flórez | 42.4144 | -6.8241 | 376.8705 | 1745 | 913 | 832 | 346 | 30.8705 | 2 | E
Castilla León | León | Quintana del Castillo | 42.6616 | -6.0453 | 1015.925 | 925 | 492 | 433 | 346 | 669.925 | 6 | E
Castilla León | León | Quintana del Marco | 42.2063 | -5.8514 | 747.4242 | 450 | 235 | 215 | 346 | 401.4242 | 5 | E
Castilla León | León | Quintana y Congosto | 42.2559 | -6.0373 | 815.3561 | 567 | 283 | 284 | 346 | 469.3561 | 5 | E
Castilla León | León | Regueras de Arriba | 42.2929 | -5.8604 | 768.0805 | 345 | 183 | 162 | 346 | 422.0805 | 5 | E
Castilla León | León | Reyero | 42.9493 | -5.1996 | 1147.963 | 128 | 64 | 64 | 346 | 801.963 | 7 | E
Castilla León | León | Riaño | 42.9748 | -5.0121 | 1110.109 | 525 | 305 | 220 | 346 | 764.109 | 6 | E
Castilla León | León | Riego de la Vega | 42.3893 | -5.9822 | 809.6022 | 954 | 473 | 481 | 346 | 463.6022 | 5 | E
Castilla León | León | Riello | 42.7738 | -5.9446 | 1050.043 | 733 | 399 | 334 | 346 | 704.043 | 6 | E
Castilla León | León | Rioseco de Tapia | 42.7296 | -5.7901 | 954.6298 | 433 | 232 | 201 | 346 | 608.6298 | 6 | E
Castilla León | León | Robla (La) | 42.8016 | -5.629 | 958.3334 | 4625 | 2347 | 2278 | 346 | 612.3334 | 6 | E
Castilla León | León | Roperuelos del Páramo | 42.237 | -5.7828 | 772 | 675 | 353 | 322 | 346 | 426 | 5 | E
Castilla León | León | Sabero | 42.8363 | -5.1504 | 984.9694 | 1451 | 708 | 743 | 346 | 638.9694 | 6 | E
Castilla León | León | Sahagún | 42.372 | -5.0304 | 823.8625 | 2837 | 1404 | 1433 | 346 | 477.8625 | 5 | E
Castilla León | León | San Adrián del Valle | 42.1313 | -5.7303 | 731.8175 | 135 | 67 | 68 | 346 | 385.8175 | 4 | E
Castilla León | León | San Andrés del Rabanedo | 42.6114 | -5.6195 | 855.3212 | 30906 | 15042 | 15864 | 346 | 509.3212 | 5 | E
Castilla León | León | San Cristóbal de la Polantera | 42.3913 | -5.9088 | 799.5095 | 891 | 447 | 444 | 346 | 453.5095 | 5 | E
Castilla León | León | San Emiliano | 42.9718 | -6.0006 | 1182.807 | 682 | 357 | 325 | 346 | 836.807 | 7 | E
Castilla León | León | San Esteban de Nogales | 42.1622 | -5.9307 | 785.158 | 305 | 152 | 153 | 346 | 439.158 | 5 | E
Castilla León | León | San Justo de la Vega | 42.4542 | -6.0148 | 851.7037 | 2079 | 1058 | 1021 | 346 | 505.7037 | 5 | E
Castilla León | León | San Millán de los Caballeros | 42.2861 | -5.5625 | 750.4792 | 188 | 95 | 93 | 346 | 404.4792 | 5 | E
Castilla León | León | San Pedro Bercianos | 42.3917 | -5.7095 | 823.5859 | 303 | 160 | 143 | 346 | 477.5859 | 5 | E
Castilla León | León | Sancedo | 42.668 | -6.6329 | 685.0873 | 591 | 294 | 297 | 346 | 339.0873 | 4 | E
Castilla León | León | Santa Colomba de Curueño | 42.7508 | -5.4116 | 926.4728 | 570 | 288 | 282 | 346 | 580.4728 | 5 | E
Castilla León | León | Santa Colomba de Somoza | 42.4445 | -6.2442 | 998.198 | 464 | 248 | 216 | 346 | 652.198 | 6 | E
Castilla León | León | Santa Cristina de Valmadrigal | 42.3565 | -5.3105 | 806.7304 | 325 | 173 | 152 | 346 | 460.7304 | 5 | E
Castilla León | León | Santa Elena de Jamuz | 42.26 | -5.8867 | 767.0479 | 1235 | 634 | 601 | 346 | 421.0479 | 5 | E
Castilla León | León | Santa María de la Isla | 42.355 | -5.9293 | 788.8663 | 587 | 308 | 279 | 346 | 442.8663 | 5 | E
Castilla León | León | Santa María de Ordás | 42.7272 | -5.8225 | 949.3904 | 328 | 167 | 161 | 346 | 603.3904 | 6 | E
Castilla León | León | Santa María del Monte de Cea | 42.4918 | -5.1175 | 889.7578 | 284 | 145 | 139 | 346 | 543.7578 | 5 | E
Castilla León | León | Santa María del Páramo | 42.3557 | -5.7479 | 812.0701 | 3179 | 1580 | 1599 | 346 | 466.0701 | 5 | E
Castilla León | León | Santa Marina del Rey | 42.5136 | -5.8584 | 845.9294 | 2181 | 1096 | 1085 | 346 | 499.9294 | 5 | E
Castilla León | León | Santas Martas | 42.4327 | -5.3721 | 834.6781 | 896 | 464 | 432 | 346 | 488.6781 | 5 | E
Castilla León | León | Santiago Millas | 42.3825 | -6.1058 | 933.2487 | 347 | 179 | 168 | 346 | 587.2487 | 5 | E
Castilla León | León | Santovenia de la Valdoncina | 42.5433 | -5.6219 | 839.5405 | 1972 | 1008 | 964 | 346 | 493.5405 | 5 | E
Castilla León | León | Sariegos | 42.65 | -5.6333 | 870.648 | 4230 | 2166 | 2064 | 346 | 524.648 | 5 | E
Castilla León | León | Sena de Luna | 42.9297 | -5.9521 | 1146.444 | 400 | 188 | 212 | 346 | 800.444 | 7 | E
Castilla León | León | Sobrado | 42.5192 | -6.8537 | 441.7868 | 420 | 215 | 205 | 346 | 95.7868 | 2 | E
Castilla León | León | Soto de la Vega | 42.3312 | -5.8826 | 779.906 | 1810 | 929 | 881 | 346 | 433.906 | 5 | E
Castilla León | León | Soto y Amío | 42.7799 | -5.8865 | 1063.305 | 958 | 456 | 502 | 346 | 717.305 | 6 | E
Castilla León | León | Toral de los Guzmanes | 42.2429 | -5.5683 | 744.2477 | 613 | 323 | 290 | 346 | 398.2477 | 4 | E
Castilla León | León | Toreno | 42.7005 | -6.5099 | 653.8434 | 3743 | 1828 | 1915 | 346 | 307.8434 | 4 | E
Castilla León | León | Torre del Bierzo | 42.5947 | -6.3248 | 738.916 | 2583 | 1300 | 1283 | 346 | 392.916 | 4 | E
Castilla León | León | Trabadelo | 42.6495 | -6.8821 | 573.4517 | 454 | 246 | 208 | 346 | 227.4517 | 4 | E
Castilla León | León | Truchas | 42.2612 | -6.4355 | 1119.999 | 539 | 264 | 275 | 346 | 773.999 | 6 | E
Castilla León | León | Turcia | 42.5349 | -5.8762 | 850.9941 | 1167 | 578 | 589 | 346 | 504.9941 | 5 | E
Castilla León | León | Urdiales del Páramo | 42.3704 | -5.7731 | 810.6698 | 565 | 294 | 271 | 346 | 464.6698 | 5 | E
Castilla León | León | Val de San Lorenzo | 42.4169 | -6.1204 | 886.899 | 596 | 297 | 299 | 346 | 540.899 | 5 | E
Castilla León | León | Valdefresno | 42.5938 | -5.4922 | 871.7318 | 2091 | 1082 | 1009 | 346 | 525.7318 | 5 | E
Castilla León | León | Valdefuentes del Páramo | 42.3233 | -5.8301 | 786.8314 | 331 | 182 | 149 | 346 | 440.8314 | 5 | E
Castilla León | León | Valdelugueros | 42.9736 | -5.4128 | 1194.567 | 463 | 270 | 193 | 346 | 848.567 | 7 | E
Castilla León | León | Valdemora | 42.1948 | -5.4272 | 777.129 | 91 | 40 | 51 | 346 | 431.129 | 5 | E
Castilla León | León | Valdepiélago | 42.8687 | -5.3982 | 1030.69 | 416 | 226 | 190 | 346 | 684.69 | 6 | E
Castilla León | León | Valdepolo | 42.5763 | -5.2261 | 873.5519 | 1347 | 701 | 646 | 346 | 527.5519 | 5 | E
Castilla León | León | Valderas | 42.0776 | -5.4428 | 752.0427 | 2038 | 1031 | 1007 | 346 | 406.0427 | 5 | E
Castilla León | León | Valderrey | 42.3948 | -6.0189 | 830.6566 | 517 | 248 | 269 | 346 | 484.6566 | 5 | E
Castilla León | León | Valderrueda | 42.8154 | -4.9481 | 1023.137 | 1014 | 526 | 488 | 346 | 677.137 | 6 | E
Castilla León | León | Valdesamario | 42.7215 | -5.9522 | 1021.253 | 214 | 117 | 97 | 346 | 675.253 | 6 | E
Castilla León | León | Valdevimbre | 42.4208 | -5.6224 | 810.7202 | 1078 | 561 | 517 | 346 | 464.7202 | 5 | E
Castilla León | León | Valencia de Don Juan | 42.294 | -5.5199 | 767.8869 | 5083 | 2505 | 2578 | 346 | 421.8869 | 5 | E
Castilla León | León | Vallecillo | 42.3565 | -5.2117 | 846.0903 | 129 | 70 | 59 | 346 | 500.0903 | 5 | E
Castilla León | León | Valverde-Enrique | 42.3051 | -5.3 | 833.2962 | 199 | 105 | 94 | 346 | 487.2962 | 5 | E
Castilla León | León | Valverde de la Virgen | 42.5686 | -5.6837 | 890.2882 | 6427 | 3240 | 3187 | 346 | 544.2882 | 5 | E
Castilla León | León | Vecilla (La) | 42.8492 | -5.4058 | 1009.372 | 437 | 221 | 216 | 346 | 663.372 | 6 | E
Castilla León | León | Vega de Espinareda | 42.726 | -6.655 | 607.2139 | 2503 | 1264 | 1239 | 346 | 261.2139 | 4 | E
Castilla León | León | Vega de Infanzones | 42.4826 | -5.5335 | 780 | 929 | 463 | 466 | 346 | 434 | 5 | E
Castilla León | León | Vega de Valcarce | 42.6641 | -6.9459 | 629.737 | 725 | 376 | 349 | 346 | 283.737 | 4 | E
Castilla León | León | Vegacervera | 42.8864 | -5.5349 | 1046.433 | 354 | 181 | 173 | 346 | 700.433 | 6 | E
Castilla León | León | Vegaquemada | 42.8185 | -5.3328 | 938.0208 | 470 | 238 | 232 | 346 | 592.0208 | 5 | E
Castilla León | León | Vegas del Condado | 42.684 | -5.3667 | 862 | 1263 | 679 | 584 | 346 | 516 | 5 | E
Castilla León | León | Villablino | 42.9382 | -6.3201 | 989.2762 | 10660 | 5291 | 5369 | 346 | 643.2762 | 6 | E
Castilla León | León | Villabraz | 42.2459 | -5.4471 | 847.0239 | 127 | 70 | 57 | 346 | 501.0239 | 5 | E
Castilla León | León | Villadangos del Páramo | 42.5175 | -5.7664 | 899.3542 | 1141 | 587 | 554 | 346 | 553.3542 | 5 | E
Castilla León | León | Villadecanes | 42.5799 | -6.7594 | 526.6855 | 2196 | 1099 | 1097 | 346 | 180.6855 | 2 | E
Castilla León | León | Villademor de la Vega | 42.2704 | -5.5691 | 748.9046 | 397 | 213 | 184 | 346 | 402.9046 | 5 | E
Castilla León | León | Villafranca del Bierzo | 42.6076 | -6.8077 | 518.9436 | 3481 | 1696 | 1785 | 346 | 172.9436 | 2 | E
Castilla León | León | Villagatón | 42.6349 | -6.1622 | 1015.718 | 665 | 333 | 332 | 346 | 669.718 | 6 | E
Castilla León | León | Villamañán | 42.3217 | -5.5822 | 762.7079 | 1297 | 636 | 661 | 346 | 416.7079 | 5 | E
Castilla León | León | Villamandos | 42.1797 | -5.5908 | 727.7506 | 341 | 175 | 166 | 346 | 381.7506 | 4 | E
Castilla León | León | Villamanín | 42.9384 | -5.6556 | 1138.44 | 1125 | 573 | 552 | 346 | 792.44 | 6 | E
Castilla León | León | Villamartín de Don Sancho | 42.5685 | -5.0584 | 892.331 | 153 | 86 | 67 | 346 | 546.331 | 5 | E
Castilla León | León | Villamejil | 42.5624 | -6.0232 | 909.9926 | 815 | 409 | 406 | 346 | 563.9926 | 5 | E
Castilla León | León | Villamol | 42.427 | -5.0469 | 819.0361 | 194 | 97 | 97 | 346 | 473.0361 | 5 | E
Castilla León | León | Villamontán de la Valduerna | 42.3098 | -5.9959 | 822.5558 | 917 | 473 | 444 | 346 | 476.5558 | 5 | E
Castilla León | León | Villamoratiel de las Matas | 42.398 | -5.3007 | 845.7986 | 166 | 97 | 69 | 346 | 499.7986 | 5 | E
Castilla León | León | Villanueva de las Manzanas | 42.4707 | -5.4797 | 780.3629 | 551 | 276 | 275 | 346 | 434.3629 | 5 | E
Castilla León | León | Villaobispo de Otero | 42.5002 | -6.0584 | 868.2292 | 640 | 336 | 304 | 346 | 522.2292 | 5 | E
Castilla León | León | Villaornate y Castro | 42.1847 | -5.5497 | 737.9659 | 418 | 219 | 199 | 346 | 391.9659 | 4 | E
Castilla León | León | Villaquejida | 42.1451 | -5.5976 | 724.3493 | 992 | 515 | 477 | 346 | 378.3493 | 4 | E
Castilla León | León | Villaquilambre | 42.6388 | -5.5576 | 864.2917 | 17013 | 8494 | 8519 | 346 | 518.2917 | 5 | E
Castilla León | León | Villarejo de Órbigo | 42.4461 | -5.9042 | 816.7586 | 3313 | 1619 | 1694 | 346 | 470.7586 | 5 | E
Castilla León | León | Villares de Órbigo | 42.4712 | -5.9132 | 831.3205 | 738 | 381 | 357 | 346 | 485.3205 | 5 | E
Castilla León | León | Villasabariego | 42.5336 | -5.4139 | 851.8769 | 1240 | 652 | 588 | 346 | 505.8769 | 5 | E
Castilla León | León | Villaselán | 42.5609 | -5.0476 | 862.9064 | 244 | 134 | 110 | 346 | 516.9064 | 5 | E
Castilla León | León | Villaturiel | 42.5185 | -5.4852 | 797.6174 | 1896 | 1004 | 892 | 346 | 451.6174 | 5 | E
Castilla León | León | Villazala | 42.3613 | -5.8546 | 799.6208 | 844 | 443 | 401 | 346 | 453.6208 | 5 | E
Castilla León | León | Villazanzo de Valderaduey | 42.535 | -4.9637 | 916.1418 | 549 | 307 | 242 | 346 | 570.1418 | 5 | E
Castilla León | León | Zotes del Páramo | 42.272 | -5.736 | 782.1282 | 495 | 279 | 216 | 346 | 436.1282 | 5 | E
Catalunya | Lleida | Abella de la Conca | 42.1611 | 1.0898 | 952.1764 | 183 | 102 | 81 | 131 | 821.1764 | 7 | E
Catalunya | Lleida | Àger | 42.0028 | 0.76439 | 607.9741 | 575 | 304 | 271 | 131 | 476.9741 | 5 | E
Catalunya | Lleida | Agramunt | 41.7861 | 1.0988 | 338.7131 | 5608 | 2866 | 2742 | 131 | 207.7131 | 4 | D
Catalunya | Lleida | Aitona | 41.4958 | 0.45974 | 114.3093 | 2398 | 1256 | 1142 | 131 | -16.6907 | 2 | D
Catalunya | Lleida | Alamús (Els) | 41.6161 | 0.73756 | 207.9185 | 740 | 384 | 356 | 131 | 76.9185 | 2 | D
Catalunya | Lleida | Alàs i Cerc | 42.3516 | 1.5051 | 745.4337 | 391 | 206 | 185 | 131 | 614.4337 | 6 | E
Catalunya | Lleida | Albagés (L') | 41.4481 | 0.7388 | 370.0416 | 476 | 257 | 219 | 131 | 239.0416 | 4 | D
Catalunya | Lleida | Albatàrrec | 41.573 | 0.60572 | 151.8978 | 1872 | 985 | 887 | 131 | 20.8978 | 2 | D
Catalunya | Lleida | Albesa | 41.752 | 0.65822 | 238.3108 | 1613 | 834 | 779 | 131 | 107.3108 | 2 | D
Catalunya | Lleida | Albi (L') | 41.4252 | 0.93789 | 534.4882 | 836 | 423 | 413 | 131 | 403.4882 | 5 | E
Catalunya | Lleida | Alcanó | 41.4808 | 0.61798 | 216.0127 | 239 | 116 | 123 | 131 | 85.0127 | 2 | D
Catalunya | Lleida | Alcarràs | 41.5661 | 0.53027 | 136.5219 | 7776 | 4060 | 3716 | 131 | 5.5219 | 2 | D
Catalunya | Lleida | Alcoletge | 41.6491 | 0.69453 | 213.2258 | 2677 | 1406 | 1271 | 131 | 82.2258 | 2 | D
Catalunya | Lleida | Alfarràs | 41.8309 | 0.56812 | 298.5017 | 3155 | 1635 | 1520 | 131 | 167.5017 | 2 | D
Catalunya | Lleida | Alfés | 41.5221 | 0.61902 | 233.033 | 318 | 169 | 149 | 131 | 102.033 | 2 | D
Catalunya | Lleida | Algerri | 41.8145 | 0.63662 | 347.6021 | 469 | 242 | 227 | 131 | 216.6021 | 4 | D
Catalunya | Lleida | Alguaire | 41.7379 | 0.58974 | 282.0707 | 3165 | 1661 | 1504 | 131 | 151.0707 | 2 | D
Catalunya | Lleida | Alins | 42.5493 | 1.3175 | 1056.239 | 297 | 154 | 143 | 131 | 925.239 | 7 | E
Catalunya | Lleida | Almacelles | 41.731 | 0.43773 | 249.5397 | 6506 | 3427 | 3079 | 131 | 118.5397 | 2 | D
Catalunya | Lleida | Almatret | 41.3053 | 0.42442 | 468.0571 | 397 | 215 | 182 | 131 | 337.0571 | 4 | D
Catalunya | Lleida | Almenar | 41.7955 | 0.5701 | 300.9621 | 3669 | 1929 | 1740 | 131 | 169.9621 | 2 | D
Catalunya | Lleida | Alòs de Balaguer | 41.9119 | 0.96001 | 298.3662 | 146 | 87 | 59 | 131 | 167.3662 | 2 | D
Catalunya | Lleida | Alpicat | 41.6671 | 0.5553 | 264.9039 | 6058 | 3032 | 3026 | 131 | 133.9039 | 2 | D
Catalunya | Lleida | Alt Àneu | 42.6353 | 1.1075 | 1091.135 | 434 | 248 | 186 | 131 | 960.135 | 7 | E
Catalunya | Lleida | Anglesola | 41.6573 | 1.0868 | 342 | 1351 | 681 | 670 | 131 | 211 | 4 | D
Catalunya | Lleida | Arbeca | 41.5404 | 0.9185 | 306.752 | 2480 | 1282 | 1198 | 131 | 175.752 | 2 | D
Catalunya | Lleida | Arres | 42.7569 | 0.71222 | 1300.125 | 68 | 46 | 22 | 131 | 1169.125 | 8 | E
Catalunya | Lleida | Arsèguel | 42.3499 | 1.5843 | 985.8667 | 93 | 49 | 44 | 131 | 854.8667 | 7 | E
Catalunya | Lleida | Artesa de Lleida | 41.5532 | 0.70552 | 201.7782 | 1517 | 794 | 723 | 131 | 70.7782 | 2 | D
Catalunya | Lleida | Artesa de Segre | 41.895 | 1.0475 | 332.3418 | 3869 | 1998 | 1871 | 131 | 201.3418 | 4 | D
Catalunya | Lleida | Aspa | 41.4957 | 0.67234 | 256.8022 | 251 | 128 | 123 | 131 | 125.8022 | 2 | D
Catalunya | Lleida | Avellanes i Santa Linya (Les) | 41.9078 | 0.76604 | 571.9478 | 467 | 263 | 204 | 131 | 440.9478 | 5 | E
Catalunya | Lleida | Baix Pallars | 42.3255 | 1.0656 | 606.2668 | 413 | 222 | 191 | 131 | 475.2668 | 5 | E
Catalunya | Lleida | Balaguer | 41.7897 | 0.80524 | 227.2513 | 16779 | 8564 | 8215 | 131 | 96.2513 | 2 | D
Catalunya | Lleida | Barbens | 41.6776 | 1.015 | 284.5768 | 892 | 475 | 417 | 131 | 153.5768 | 2 | D
Catalunya | Lleida | Baronia de Rialb (La) | 41.9742 | 1.1788 | 598.8065 | 279 | 144 | 135 | 131 | 467.8065 | 5 | E
Catalunya | Lleida | Bassella | 42.011 | 1.2883 | 413.0881 | 252 | 132 | 120 | 131 | 282.0881 | 4 | D
Catalunya | Lleida | Bausen | 42.8345 | 0.71673 | 904.0203 | 63 | 37 | 26 | 131 | 773.0203 | 6 | E
Catalunya | Lleida | Belianes | 41.5591 | 1.0163 | 375.9277 | 589 | 304 | 285 | 131 | 244.9277 | 4 | D
Catalunya | Lleida | Bell-lloc d'Urgell | 41.6294 | 0.78089 | 199.3234 | 2447 | 1206 | 1241 | 131 | 68.3234 | 2 | D
Catalunya | Lleida | Bellaguarda | 41.337 | 0.73465 | 630.9696 | 336 | 177 | 159 | 131 | 499.9696 | 5 | E
Catalunya | Lleida | Bellcaire d'Urgell | 41.7575 | 0.90651 | 264.6959 | 1284 | 632 | 652 | 131 | 133.6959 | 2 | D
Catalunya | Lleida | Bellmunt d'Urgell | 41.7727 | 0.95256 | 347.8303 | 215 | 104 | 111 | 131 | 216.8303 | 4 | D
Catalunya | Lleida | Bellpuig | 41.6261 | 1.0092 | 293.6344 | 4940 | 2577 | 2363 | 131 | 162.6344 | 2 | D
Catalunya | Lleida | Bellver de Cerdanya | 42.3702 | 1.7783 | 1033.611 | 2231 | 1181 | 1050 | 131 | 902.611 | 7 | E
Catalunya | Lleida | Bellvís | 41.6735 | 0.82102 | 209 | 2481 | 1285 | 1196 | 131 | 78 | 2 | D
Catalunya | Lleida | Benavent de Segrià | 41.6963 | 0.63392 | 234.1884 | 1489 | 767 | 722 | 131 | 103.1884 | 2 | D
Catalunya | Lleida | Biosca | 41.8395 | 1.3562 | 433.4449 | 222 | 122 | 100 | 131 | 302.4449 | 4 | D
Catalunya | Lleida | Bòrdes (Es) | 42.7377 | 0.71908 | 843.9403 | 238 | 126 | 112 | 131 | 712.9403 | 6 | E
Catalunya | Lleida | Borges Blanques (Les) | 41.5205 | 0.8692 | 305.5594 | 6058 | 3100 | 2958 | 131 | 174.5594 | 2 | D
Catalunya | Lleida | Bossòst | 42.7854 | 0.69243 | 712.4904 | 1219 | 635 | 584 | 131 | 581.4904 | 5 | E
Catalunya | Lleida | Bovera | 41.3282 | 0.63886 | 302.8737 | 353 | 186 | 167 | 131 | 171.8737 | 2 | D
Catalunya | Lleida | Cabanabona | 41.8515 | 1.2174 | 427.6726 | 109 | 50 | 59 | 131 | 296.6726 | 4 | D
Catalunya | Lleida | Cabó | 42.2382 | 1.2496 | 722.8973 | 95 | 55 | 40 | 131 | 591.8973 | 5 | E
Catalunya | Lleida | Camarasa | 41.872 | 0.87465 | 259.0302 | 991 | 516 | 475 | 131 | 128.0302 | 2 | D
Catalunya | Lleida | Canejan | 42.8382 | 0.73827 | 824.3683 | 104 | 57 | 47 | 131 | 693.3683 | 6 | E
Catalunya | Lleida | Castell de Mur | 42.1055 | 0.85608 | 867.5153 | 173 | 89 | 84 | 131 | 736.5153 | 6 | E
Catalunya | Lleida | Castellar de la Ribera | 42.0221 | 1.416 | 645.1425 | 160 | 80 | 80 | 131 | 514.1425 | 5 | E
Catalunya | Lleida | Castelldans | 41.4979 | 0.76523 | 354.4236 | 1015 | 554 | 461 | 131 | 223.4236 | 4 | D
Catalunya | Lleida | Castellnou de Seana | 41.6447 | 0.96753 | 275.9631 | 739 | 377 | 362 | 131 | 144.9631 | 2 | D
Catalunya | Lleida | Castelló de Farfanya | 41.8165 | 0.73209 | 322.9813 | 572 | 302 | 270 | 131 | 191.9813 | 2 | D
Catalunya | Lleida | Castellserà | 41.7461 | 0.98678 | 269.1279 | 1131 | 589 | 542 | 131 | 138.1279 | 2 | D
Catalunya | Lleida | Cava | 42.325 | 1.6054 | 1260.723 | 50 | 30 | 20 | 131 | 1129.723 | 8 | E
Catalunya | Lleida | Cervera | 41.6683 | 1.2752 | 514.1133 | 9328 | 4783 | 4545 | 131 | 383.1133 | 4 | D
Catalunya | Lleida | Cervià de les Garrigues | 41.4265 | 0.86014 | 455.9915 | 846 | 438 | 408 | 131 | 324.9915 | 4 | D
Catalunya | Lleida | Ciutadilla | 41.5615 | 1.1371 | 490.5793 | 226 | 124 | 102 | 131 | 359.5793 | 4 | D
Catalunya | Lleida | Clariana de Cardener | 41.9335 | 1.6239 | 505.0493 | 152 | 77 | 75 | 131 | 374.0493 | 4 | D
Catalunya | Lleida | Cogul (El) | 41.468 | 0.68942 | 281.9914 | 203 | 109 | 94 | 131 | 150.9914 | 2 | D
Catalunya | Lleida | Coll de Nargó | 42.1733 | 1.3165 | 562.6977 | 634 | 323 | 311 | 131 | 431.6977 | 5 | E
Catalunya | Lleida | Coma i la Pedra (La) | 42.1756 | 1.5911 | 961.528 | 278 | 169 | 109 | 131 | 830.528 | 7 | E
Catalunya | Lleida | Conca de Dalt | 42.2461 | 0.97306 | 502.1039 | 410 | 210 | 200 | 131 | 371.1039 | 4 | D
Catalunya | Lleida | Corbins | 41.691 | 0.69747 | 195.6501 | 1356 | 724 | 632 | 131 | 64.6501 | 2 | D
Catalunya | Lleida | Cubells | 41.8531 | 0.95754 | 470.9419 | 401 | 209 | 192 | 131 | 339.9419 | 4 | D
Catalunya | Lleida | Espluga Calba (L') | 41.4963 | 1.0049 | 430.8572 | 429 | 223 | 206 | 131 | 299.8572 | 4 | D
Catalunya | Lleida | Espot | 42.5758 | 1.0889 | 1329.839 | 364 | 194 | 170 | 131 | 1198.839 | 8 | E
Catalunya | Lleida | Estamariu | 42.374 | 1.524 | 1044.079 | 115 | 61 | 54 | 131 | 913.079 | 7 | E
Catalunya | Lleida | Estaràs | 41.6913 | 1.3778 | 592.5443 | 177 | 98 | 79 | 131 | 461.5443 | 5 | E
Catalunya | Lleida | Esterri d'Àneu | 42.6289 | 1.1234 | 958.5542 | 965 | 518 | 447 | 131 | 827.5542 | 7 | E
Catalunya | Lleida | Esterri de Cardós | 42.5924 | 1.2622 | 1192.209 | 75 | 35 | 40 | 131 | 1061.209 | 8 | E
Catalunya | Lleida | Farrera | 42.4973 | 1.2713 | 1347.608 | 133 | 76 | 57 | 131 | 1216.608 | 8 | E
Catalunya | Lleida | Fígols i Alinyà | 42.2032 | 1.34 | 638.1115 | 284 | 157 | 127 | 131 | 507.1115 | 5 | E
Catalunya | Lleida | Floresta (La) | 41.5092 | 0.91986 | 326.3009 | 179 | 102 | 77 | 131 | 195.3009 | 2 | D
Catalunya | Lleida | Fondarella | 41.6354 | 0.8755 | 239.177 | 821 | 409 | 412 | 131 | 108.177 | 2 | D
Catalunya | Lleida | Foradada | 41.8768 | 1.0146 | 433.8825 | 189 | 110 | 79 | 131 | 302.8825 | 4 | D
Catalunya | Lleida | Fuliola (La) | 41.715 | 1.0171 | 273.3843 | 1239 | 614 | 625 | 131 | 142.3843 | 2 | D
Catalunya | Lleida | Fulleda | 41.4635 | 1.025 | 580.2524 | 113 | 61 | 52 | 131 | 449.2524 | 5 | E
Catalunya | Lleida | Gavet de la Conca | 42.1227 | 0.92116 | 419.0891 | 307 | 150 | 157 | 131 | 288.0891 | 4 | D
Catalunya | Lleida | Gimenells i el Pla de la Font | 41.6524 | 0.38965 | 258.7494 | 1182 | 598 | 584 | 131 | 127.7494 | 2 | D
Catalunya | Lleida | Golmés | 41.6313 | 0.93247 | 270.857 | 1693 | 846 | 847 | 131 | 139.857 | 2 | D
Catalunya | Lleida | Gósol | 42.237 | 1.6603 | 1425.53 | 219 | 118 | 101 | 131 | 1294.53 | 8 | E
Catalunya | Lleida | Granadella (La) | 41.3567 | 0.66585 | 519.9661 | 765 | 401 | 364 | 131 | 388.9661 | 4 | D
Catalunya | Lleida | Granja d'Escarp (La) | 41.4186 | 0.35258 | 86.5028 | 984 | 525 | 459 | 131 | -44.4972 | 2 | D
Catalunya | Lleida | Granyanella | 41.6477 | 1.2235 | 507.9074 | 160 | 83 | 77 | 131 | 376.9074 | 4 | D
Catalunya | Lleida | Granyena de les Garrigues | 41.4337 | 0.64914 | 357.5183 | 172 | 99 | 73 | 131 | 226.5183 | 4 | D
Catalunya | Lleida | Granyena de Segarra | 41.6225 | 1.2456 | 585.0941 | 138 | 70 | 68 | 131 | 454.0941 | 5 | E
Catalunya | Lleida | Guimerà | 41.5641 | 1.1844 | 512.8314 | 334 | 179 | 155 | 131 | 381.8314 | 4 | D
Catalunya | Lleida | Guingueta d'Àneu (La) | 42.5932 | 1.1312 | 950.3268 | 372 | 206 | 166 | 131 | 819.3268 | 7 | E
Catalunya | Lleida | Guissona | 41.7867 | 1.2908 | 494.9318 | 6145 | 3322 | 2823 | 131 | 363.9318 | 4 | D
Catalunya | Lleida | Guixers | 42.1319 | 1.6336 | 877.1038 | 138 | 80 | 58 | 131 | 746.1038 | 6 | E
Catalunya | Lleida | Isona i Conca Dellà | 42.1197 | 1.0467 | 659.2741 | 1163 | 617 | 546 | 131 | 528.2741 | 5 | E
Catalunya | Lleida | Ivars d'Urgell | 41.6835 | 0.98858 | 265.9485 | 1741 | 928 | 813 | 131 | 134.9485 | 2 | D
Catalunya | Lleida | Ivars de Noguera | 41.8505 | 0.58693 | 326.9235 | 363 | 204 | 159 | 131 | 195.9235 | 2 | D
Catalunya | Lleida | Ivorra | 41.7716 | 1.3945 | 553.0552 | 136 | 71 | 65 | 131 | 422.0552 | 5 | E
Catalunya | Lleida | Josa i Tuixén | 42.2309 | 1.5668 | 1182.531 | 155 | 84 | 71 | 131 | 1051.531 | 8 | E
Catalunya | Lleida | Juncosa | 41.3715 | 0.77534 | 572.8483 | 504 | 265 | 239 | 131 | 441.8483 | 5 | E
Catalunya | Lleida | Juneda | 41.5481 | 0.82541 | 266.91 | 3417 | 1793 | 1624 | 131 | 135.91 | 2 | D
Catalunya | Lleida | Les | 42.81 | 0.71063 | 638.8151 | 979 | 486 | 493 | 131 | 507.8151 | 5 | E
Catalunya | Lleida | Linyola | 41.7113 | 0.90278 | 249.5356 | 2836 | 1484 | 1352 | 131 | 118.5356 | 2 | D
Catalunya | Lleida | Lladorre | 42.6215 | 1.2491 | 1071.652 | 227 | 111 | 116 | 131 | 940.652 | 7 | E
Catalunya | Lleida | Lladurs | 42.044 | 1.5093 | 820 | 201 | 114 | 87 | 131 | 689 | 6 | E
Catalunya | Lleida | Llardecans | 41.3749 | 0.5513 | 397.0908 | 533 | 277 | 256 | 131 | 266.0908 | 4 | D
Catalunya | Lleida | Llavorsí | 42.4955 | 1.212 | 796.6211 | 374 | 193 | 181 | 131 | 665.6211 | 6 | E
Catalunya | Lleida | Lleida | 41.6142 | 0.62578 | 166.4499 | 135919 | 67790 | 68129 | 131 | 35.4499 | 2 | D
Catalunya | Lleida | Lles de Cerdanya | 42.39 | 1.6878 | 1467.283 | 271 | 161 | 110 | 131 | 1336.283 | 8 | E
Catalunya | Lleida | Llimiana | 42.0766 | 0.91619 | 753.4308 | 168 | 95 | 73 | 131 | 622.4308 | 6 | E
Catalunya | Lleida | Llobera | 41.951 | 1.4728 | 846.8084 | 211 | 114 | 97 | 131 | 715.8084 | 6 | E
Catalunya | Lleida | Maials | 41.3639 | 0.50821 | 374.7433 | 987 | 511 | 476 | 131 | 243.7433 | 4 | D
Catalunya | Lleida | Maldà | 41.5509 | 1.0398 | 418.2859 | 261 | 141 | 120 | 131 | 287.2859 | 4 | D
Catalunya | Lleida | Massalcoreig | 41.4597 | 0.35935 | 94.9432 | 593 | 312 | 281 | 131 | -36.0568 | 2 | D
Catalunya | Lleida | Massoteres | 41.7978 | 1.3115 | 503.74 | 209 | 117 | 92 | 131 | 372.74 | 4 | D
Catalunya | Lleida | Menàrguens | 41.7281 | 0.74264 | 208.0313 | 854 | 448 | 406 | 131 | 77.0313 | 2 | D
Catalunya | Lleida | Miralcamp | 41.6042 | 0.88179 | 267.9695 | 1440 | 721 | 719 | 131 | 136.9695 | 2 | D
Catalunya | Lleida | Mollerussa | 41.63 | 0.89413 | 255.1743 | 14319 | 7453 | 6866 | 131 | 124.1743 | 2 | D
Catalunya | Lleida | Molsosa (La) | 41.7823 | 1.5388 | 641.0245 | 119 | 61 | 58 | 131 | 510.0245 | 5 | E
Catalunya | Lleida | Montellà i Martinet | 42.3597 | 1.6956 | 960.6633 | 661 | 346 | 315 | 131 | 829.6633 | 7 | E
Catalunya | Lleida | Montferrer i Castellbò | 42.3417 | 1.4277 | 718.1434 | 1089 | 595 | 494 | 131 | 587.1434 | 5 | E
Catalunya | Lleida | Montgai | 41.799 | 0.95743 | 285.5883 | 727 | 371 | 356 | 131 | 154.5883 | 2 | D
Catalunya | Lleida | Montoliu de Lleida | 41.5623 | 0.58751 | 148.1022 | 486 | 248 | 238 | 131 | 17.1022 | 2 | D
Catalunya | Lleida | Montoliu de Segarra | 41.5904 | 1.271 | 683.5535 | 193 | 114 | 79 | 131 | 552.5535 | 5 | E
Catalunya | Lleida | Montornès de Segarra | 41.6006 | 1.2322 | 586.9286 | 108 | 54 | 54 | 131 | 455.9286 | 5 | E
Catalunya | Lleida | Nalec | 41.5607 | 1.1162 | 468.2451 | 95 | 48 | 47 | 131 | 337.2451 | 4 | D
Catalunya | Lleida | Naut Aran | 42.7089 | 0.90306 | 1273.032 | 1740 | 890 | 850 | 131 | 1142.032 | 8 | E
Catalunya | Lleida | Navès | 41.9907 | 1.6405 | 602.2256 | 266 | 131 | 135 | 131 | 471.2256 | 5 | E
Catalunya | Lleida | Odèn | 42.1326 | 1.4547 | 1283.885 | 281 | 166 | 115 | 131 | 1152.885 | 8 | E
Catalunya | Lleida | Oliana | 42.0637 | 1.3128 | 456.1855 | 1976 | 986 | 990 | 131 | 325.1855 | 4 | D
Catalunya | Lleida | Oliola | 41.8752 | 1.1759 | 415.9434 | 248 | 143 | 105 | 131 | 284.9434 | 4 | D
Catalunya | Lleida | Olius | 42.0096 | 1.5655 | 555.1147 | 814 | 419 | 395 | 131 | 424.1147 | 5 | E
Catalunya | Lleida | Oluges (Les) | 41.6963 | 1.3212 | 520.3976 | 179 | 99 | 80 | 131 | 389.3976 | 4 | D
Catalunya | Lleida | Omellons (Els) | 41.5019 | 0.963 | 383.1201 | 244 | 130 | 114 | 131 | 252.1201 | 4 | D
Catalunya | Lleida | Omells de na Gaia (Els) | 41.5009 | 1.0756 | 559.9135 | 142 | 77 | 65 | 131 | 428.9135 | 5 | E
Catalunya | Lleida | Organyà | 42.2114 | 1.3289 | 551.4544 | 958 | 467 | 491 | 131 | 420.4544 | 5 | E
Catalunya | Lleida | Os de Balaguer | 41.8728 | 0.71977 | 462.0808 | 985 | 522 | 463 | 131 | 331.0808 | 4 | D
Catalunya | Lleida | Ossó de Sió | 41.7543 | 1.1593 | 387.8812 | 219 | 107 | 112 | 131 | 256.8812 | 4 | D
Catalunya | Lleida | Palau d'Anglesola (El) | 41.6516 | 0.88087 | 239.3142 | 2099 | 1048 | 1051 | 131 | 108.3142 | 2 | D
Catalunya | Lleida | Penelles | 41.7578 | 0.96485 | 283.3288 | 546 | 297 | 249 | 131 | 152.3288 | 2 | D
Catalunya | Lleida | Peramola | 42.0586 | 1.2673 | 565.0052 | 379 | 202 | 177 | 131 | 434.0052 | 5 | E
Catalunya | Lleida | Pinell de Solsonès | 41.9712 | 1.3998 | 632.7087 | 214 | 115 | 99 | 131 | 501.7087 | 5 | E
Catalunya | Lleida | Pinós | 41.8277 | 1.5425 | 798.8068 | 308 | 171 | 137 | 131 | 667.8068 | 6 | E
Catalunya | Lleida | Plans de Sió (Els) | 41.7246 | 1.206 | 412.8737 | 573 | 298 | 275 | 131 | 281.8737 | 4 | D
Catalunya | Lleida | Poal (El) | 41.6782 | 0.85168 | 213.3557 | 659 | 343 | 316 | 131 | 82.3557 | 2 | D
Catalunya | Lleida | Pobla de Cérvoles (La) | 41.3674 | 0.91702 | 675.3557 | 257 | 139 | 118 | 131 | 544.3557 | 5 | E
Catalunya | Lleida | Pobla de Segur (La) | 42.2477 | 0.96751 | 513.2694 | 3237 | 1612 | 1625 | 131 | 382.2694 | 4 | D
Catalunya | Lleida | Pont de Bar (El) | 42.372 | 1.6063 | 867.9058 | 197 | 112 | 85 | 131 | 736.9058 | 6 | E
Catalunya | Lleida | Pont de Suert (El) | 42.4085 | 0.74177 | 829.2844 | 2570 | 1336 | 1234 | 131 | 698.2844 | 6 | E
Catalunya | Lleida | Ponts | 41.9155 | 1.1849 | 365.3082 | 2803 | 1421 | 1382 | 131 | 234.3082 | 4 | D
Catalunya | Lleida | Portella (La) | 41.7389 | 0.64226 | 255.1998 | 775 | 417 | 358 | 131 | 124.1998 | 2 | D
Catalunya | Lleida | Prats i Sansor | 42.3644 | 1.8357 | 1104.549 | 237 | 131 | 106 | 131 | 973.549 | 7 | E
Catalunya | Lleida | Preixana | 41.6073 | 1.0365 | 310.7234 | 433 | 222 | 211 | 131 | 179.7234 | 2 | D
Catalunya | Lleida | Preixens | 41.7934 | 1.0487 | 310.299 | 506 | 258 | 248 | 131 | 179.299 | 2 | D
Catalunya | Lleida | Prullans | 42.3791 | 1.7393 | 1148.77 | 232 | 122 | 110 | 131 | 1017.77 | 8 | E
Catalunya | Lleida | Puiggròs | 41.5513 | 0.88894 | 316.5753 | 309 | 166 | 143 | 131 | 185.5753 | 2 | D
Catalunya | Lleida | Puigverd d'Agramunt | 41.7764 | 1.1217 | 347.943 | 278 | 158 | 120 | 131 | 216.943 | 4 | D
Catalunya | Lleida | Puigverd de Lleida | 41.5446 | 0.73461 | 211.46 | 1391 | 713 | 678 | 131 | 80.46 | 2 | D
Catalunya | Lleida | Rialp | 42.4435 | 1.1352 | 716.666 | 656 | 342 | 314 | 131 | 585.666 | 5 | E
Catalunya | Lleida | Ribera d'Ondara | 41.6294 | 1.3431 | 557.7328 | 445 | 231 | 214 | 131 | 426.7328 | 5 | E
Catalunya | Lleida | Ribera d'Urgellet | 42.3267 | 1.3972 | 647.853 | 954 | 508 | 446 | 131 | 516.853 | 5 | E
Catalunya | Lleida | Riner | 41.9176 | 1.5722 | 698.1688 | 300 | 148 | 152 | 131 | 567.1688 | 5 | E
Catalunya | Lleida | Riu de Cerdanya | 42.3456 | 1.8263 | 1174.395 | 110 | 60 | 50 | 131 | 1043.395 | 8 | E
Catalunya | Lleida | Rosselló | 41.6984 | 0.59579 | 257 | 2912 | 1485 | 1427 | 131 | 126 | 2 | D
Catalunya | Lleida | Salàs de Pallars | 42.2116 | 0.93245 | 544.2087 | 342 | 168 | 174 | 131 | 413.2087 | 5 | E
Catalunya | Lleida | Sanaüja | 41.8739 | 1.3094 | 405.1787 | 457 | 238 | 219 | 131 | 274.1787 | 4 | D
Catalunya | Lleida | Sant Esteve de la Sarga | 42.0805 | 0.76361 | 906.1107 | 143 | 89 | 54 | 131 | 775.1107 | 6 | E
Catalunya | Lleida | Sant Guim de Freixenet | 41.6554 | 1.4192 | 742.983 | 1126 | 563 | 563 | 131 | 611.983 | 6 | E
Catalunya | Lleida | Sant Guim de la Plana | 41.7628 | 1.3236 | 554.3297 | 191 | 103 | 88 | 131 | 423.3297 | 5 | E
Catalunya | Lleida | Sant Llorenç de Morunys | 42.1368 | 1.591 | 931.3393 | 1084 | 557 | 527 | 131 | 800.3393 | 7 | E
Catalunya | Lleida | Sant Martí de Riucorb | 41.5617 | 1.0561 | 407.3113 | 697 | 360 | 337 | 131 | 276.3113 | 4 | D
Catalunya | Lleida | Sant Ramon | 41.7262 | 1.3683 | 660.8257 | 563 | 306 | 257 | 131 | 529.8257 | 5 | E
Catalunya | Lleida | Sarroca de Bellera | 42.3597 | 0.88116 | 958.9928 | 133 | 77 | 56 | 131 | 827.9928 | 7 | E
Catalunya | Lleida | Sarroca de Lleida | 41.4599 | 0.56113 | 194.3455 | 432 | 229 | 203 | 131 | 63.3455 | 2 | D
Catalunya | Lleida | Senterada | 42.3243 | 0.93659 | 735.4564 | 145 | 77 | 68 | 131 | 604.4564 | 6 | E
Catalunya | Lleida | Sentiu de Sió (La) | 41.8053 | 0.87818 | 253.8751 | 496 | 245 | 251 | 131 | 122.8751 | 2 | D
Catalunya | Lleida | Seròs | 41.4628 | 0.41082 | 105.2147 | 1864 | 1042 | 822 | 131 | -25.7853 | 2 | D
Catalunya | Lleida | Seu d'Urgell (La) | 42.3567 | 1.4597 | 687.3732 | 13063 | 6452 | 6611 | 131 | 556.3732 | 5 | E
Catalunya | Lleida | Sidamon | 41.6284 | 0.83364 | 230.7424 | 756 | 376 | 380 | 131 | 99.7424 | 2 | D
Catalunya | Lleida | Soleràs (El) | 41.4125 | 0.68495 | 389.3676 | 398 | 210 | 188 | 131 | 258.3676 | 4 | D
Catalunya | Lleida | Solsona | 41.9936 | 1.5177 | 679.2817 | 9233 | 4687 | 4546 | 131 | 548.2817 | 5 | E
Catalunya | Lleida | Soriguera | 42.3707 | 1.1817 | 1182.144 | 370 | 201 | 169 | 131 | 1051.144 | 8 | E
Catalunya | Lleida | Sort | 42.4102 | 1.1288 | 690.4686 | 2382 | 1218 | 1164 | 131 | 559.4686 | 5 | E
Catalunya | Lleida | Soses | 41.5338 | 0.48791 | 124.5909 | 1716 | 907 | 809 | 131 | -6.4091 | 2 | D
Catalunya | Lleida | Sudanell | 41.5562 | 0.56638 | 156.6789 | 887 | 488 | 399 | 131 | 25.6789 | 2 | D
Catalunya | Lleida | Sunyer | 41.5237 | 0.59078 | 213.2605 | 296 | 153 | 143 | 131 | 82.2605 | 2 | D
Catalunya | Lleida | Talarn | 42.185 | 0.89925 | 543.7527 | 397 | 197 | 200 | 131 | 412.7527 | 5 | E
Catalunya | Lleida | Talavera | 41.5817 | 1.3391 | 757.597 | 297 | 162 | 135 | 131 | 626.597 | 6 | E
Catalunya | Lleida | Tàrrega | 41.6469 | 1.1392 | 382.5588 | 16539 | 8335 | 8204 | 131 | 251.5588 | 4 | D
Catalunya | Lleida | Tarrés | 41.423 | 1.0219 | 585.189 | 108 | 54 | 54 | 131 | 454.189 | 5 | E
Catalunya | Lleida | Tarroja de Segarra | 41.7317 | 1.2769 | 467.2543 | 178 | 91 | 87 | 131 | 336.2543 | 4 | D
Catalunya | Lleida | Térmens | 41.7176 | 0.7651 | 208.6154 | 1536 | 795 | 741 | 131 | 77.6154 | 2 | D
Catalunya | Lleida | Tírvia | 42.5153 | 1.2446 | 1019.093 | 143 | 74 | 69 | 131 | 888.093 | 7 | E
Catalunya | Lleida | Tiurana | 41.9669 | 1.2411 | 395.5405 | 85 | 40 | 45 | 131 | 264.5405 | 4 | D
Catalunya | Lleida | Torà | 41.8122 | 1.4009 | 436.7267 | 1367 | 705 | 662 | 131 | 305.7267 | 4 | D
Catalunya | Lleida | Torms (Els) | 41.3945 | 0.72216 | 465.9422 | 174 | 93 | 81 | 131 | 334.9422 | 4 | D
Catalunya | Lleida | Tornabous | 41.7015 | 1.0526 | 294.4711 | 857 | 463 | 394 | 131 | 163.4711 | 2 | D
Catalunya | Lleida | Torre-serona | 41.6713 | 0.62926 | 194.7614 | 358 | 187 | 171 | 131 | 63.7614 | 2 | D
Catalunya | Lleida | Torre de Cabdella (La) | 42.4678 | 0.99191 | 1300 | 811 | 409 | 402 | 131 | 1169 | 8 | E
Catalunya | Lleida | Torrebesses | 41.4248 | 0.59394 | 262.0064 | 300 | 155 | 145 | 131 | 131.0064 | 2 | D
Catalunya | Lleida | Torrefarrera | 41.6734 | 0.6068 | 218.273 | 3911 | 2004 | 1907 | 131 | 87.273 | 2 | D
Catalunya | Lleida | Torrefeta i Florejacs | 41.7543 | 1.2748 | 473.3801 | 633 | 331 | 302 | 131 | 342.3801 | 4 | D
Catalunya | Lleida | Torregrossa | 41.5812 | 0.82523 | 238.2074 | 2255 | 1148 | 1107 | 131 | 107.2074 | 2 | D
Catalunya | Lleida | Torrelameu | 41.7046 | 0.70476 | 202.6676 | 685 | 386 | 299 | 131 | 71.6676 | 2 | D
Catalunya | Lleida | Torres de Segre | 41.5341 | 0.51419 | 125.5436 | 2052 | 1062 | 990 | 131 | -5.4564 | 2 | D
Catalunya | Lleida | Tremp | 42.1686 | 0.8949 | 470.7209 | 6228 | 3118 | 3110 | 131 | 339.7209 | 4 | D
Catalunya | Lleida | Vall de Boí (La) | 42.5047 | 0.8036 | 1100 | 1090 | 586 | 504 | 131 | 969 | 7 | E
Catalunya | Lleida | Vall de Cardós | 42.584 | 1.2365 | 938.0867 | 420 | 224 | 196 | 131 | 807.0867 | 7 | E
Catalunya | Lleida | Vallbona de les Monges | 41.5256 | 1.0895 | 494.5486 | 251 | 129 | 122 | 131 | 363.5486 | 4 | D
Catalunya | Lleida | Vallfogona de Balaguer | 41.7527 | 0.81388 | 232.8295 | 1769 | 896 | 873 | 131 | 101.8295 | 2 | D
Catalunya | Lleida | Valls d'Aguilar (Les) | 42.2958 | 1.3431 | 643.6229 | 307 | 166 | 141 | 131 | 512.6229 | 5 | E
Catalunya | Lleida | Valls de Valira (Les) | 42.3845 | 1.4594 | 756.8403 | 832 | 456 | 376 | 131 | 625.8403 | 6 | E
Catalunya | Lleida | Vansa i Fórnols (La) | 42.2448 | 1.4992 | 1115.894 | 213 | 116 | 97 | 131 | 984.894 | 7 | E
Catalunya | Lleida | Verdú | 41.6103 | 1.1427 | 437.169 | 1025 | 492 | 533 | 131 | 306.169 | 4 | D
Catalunya | Lleida | Vielha e Mijaran | 42.7017 | 0.79564 | 990.1799 | 5710 | 3016 | 2694 | 131 | 859.1799 | 7 | E
Catalunya | Lleida | Vila-sana | 41.6636 | 0.92864 | 249.5091 | 696 | 347 | 349 | 131 | 118.5091 | 2 | D
Catalunya | Lleida | Vilagrassa | 41.6471 | 1.1036 | 355.2005 | 455 | 233 | 222 | 131 | 224.2005 | 4 | D
Catalunya | Lleida | Vilaller | 42.4765 | 0.71741 | 980.9213 | 715 | 412 | 303 | 131 | 849.9213 | 7 | E
Catalunya | Lleida | Vilamòs | 42.7481 | 0.7252 | 1260.609 | 174 | 95 | 79 | 131 | 1129.609 | 8 | E
Catalunya | Lleida | Vilanova de Bellpuig | 41.6148 | 0.95962 | 293.5143 | 1170 | 602 | 568 | 131 | 162.5143 | 2 | D
Catalunya | Lleida | Vilanova de l'Aguda | 41.9107 | 1.2518 | 398.3846 | 234 | 117 | 117 | 131 | 267.3846 | 4 | D
Catalunya | Lleida | Vilanova de la Barca | 41.6893 | 0.72914 | 197.9396 | 1273 | 643 | 630 | 131 | 66.9396 | 2 | D
Catalunya | Lleida | Vilanova de Meià | 41.9943 | 1.0221 | 608.9849 | 418 | 219 | 199 | 131 | 477.9849 | 5 | E
Catalunya | Lleida | Vilanova de Segrià | 41.7113 | 0.62014 | 255.3218 | 845 | 446 | 399 | 131 | 124.3218 | 2 | D
Catalunya | Lleida | Vilosell (El) | 41.383 | 0.94662 | 655.3639 | 200 | 98 | 102 | 131 | 524.3639 | 5 | E
Catalunya | Lleida | Vinaixa | 41.4289 | 0.97364 | 483.3008 | 607 | 313 | 294 | 131 | 352.3008 | 4 | D
La Rioja | Logroño | Ábalos | 42.5727 | -2.7109 | 590.3367 | 387 | 239 | 148 | 379 | 211.3367 | 4 | D
La Rioja | Logroño | Agoncillo | 42.4467 | -2.2906 | 346.0684 | 1191 | 684 | 507 | 379 | -32.9316 | 2 | D
La Rioja | Logroño | Aguilar del Río Alhama | 41.9618 | -1.9945 | 642.4493 | 573 | 271 | 302 | 379 | 263.4493 | 4 | D
La Rioja | Logroño | Ajamil de Cameros | 42.1676 | -2.4861 | 1013.896 | 62 | 48 | 14 | 379 | 634.896 | 6 | E
La Rioja | Logroño | Albelda de Iregua | 42.3583 | -2.4734 | 527.8994 | 3075 | 1601 | 1474 | 379 | 148.8994 | 2 | D
La Rioja | Logroño | Alberite | 42.4061 | -2.4405 | 451.6525 | 2668 | 1334 | 1334 | 379 | 72.6525 | 2 | D
La Rioja | Logroño | Alcanadre | 42.4058 | -2.1184 | 346.884 | 754 | 394 | 360 | 379 | -32.116 | 2 | D
La Rioja | Logroño | Aldeanueva de Ebro | 42.2292 | -1.8871 | 347 | 2812 | 1489 | 1323 | 379 | -32 | 2 | D
La Rioja | Logroño | Alesanco | 42.4142 | -2.8169 | 565.6456 | 482 | 251 | 231 | 379 | 186.6456 | 2 | D
La Rioja | Logroño | Alesón | 42.4051 | -2.6904 | 573.7119 | 132 | 69 | 63 | 379 | 194.7119 | 2 | D
La Rioja | Logroño | Alfaro | 42.1786 | -1.7493 | 308.5974 | 9883 | 5045 | 4838 | 379 | -70.4026 | 2 | D
La Rioja | Logroño | Almarza de Cameros | 42.218 | -2.5982 | 1069.351 | 27 | 16 | 11 | 379 | 690.351 | 6 | E
La Rioja | Logroño | Anguciana | 42.5757 | -2.9083 | 479.3135 | 523 | 299 | 224 | 379 | 100.3135 | 2 | D
La Rioja | Logroño | Anguiano | 42.2613 | -2.7649 | 652.6512 | 542 | 299 | 243 | 379 | 273.6512 | 4 | D
La Rioja | Logroño | Arenzana de Abajo | 42.3866 | -2.7191 | 546.6681 | 291 | 152 | 139 | 379 | 167.6681 | 2 | D
La Rioja | Logroño | Arenzana de Arriba | 42.3876 | -2.6942 | 597.5667 | 43 | 27 | 16 | 379 | 218.5667 | 4 | D
La Rioja | Logroño | Arnedillo | 42.2122 | -2.2359 | 671.225 | 472 | 230 | 242 | 379 | 292.225 | 4 | D
La Rioja | Logroño | Arnedo | 42.2278 | -2.1 | 529.8414 | 14457 | 7256 | 7201 | 379 | 150.8414 | 2 | D
La Rioja | Logroño | Arrúbal | 42.4354 | -2.2517 | 356.6617 | 475 | 253 | 222 | 379 | -22.3383 | 2 | D
La Rioja | Logroño | Ausejo | 42.3455 | -2.1696 | 559.8897 | 966 | 596 | 370 | 379 | 180.8897 | 2 | D
La Rioja | Logroño | Autol | 42.2155 | -2.0066 | 447.7715 | 4359 | 2259 | 2100 | 379 | 68.7715 | 2 | D
La Rioja | Logroño | Azofra | 42.4242 | -2.8008 | 549.5315 | 266 | 146 | 120 | 379 | 170.5315 | 2 | D
La Rioja | Logroño | Badarán | 42.3673 | -2.8082 | 626.2255 | 615 | 324 | 291 | 379 | 247.2255 | 4 | D
La Rioja | Logroño | Bañares | 42.4686 | -2.9117 | 594.9688 | 324 | 157 | 167 | 379 | 215.9688 | 4 | D
La Rioja | Logroño | Baños de Río Tobía | 42.3349 | -2.7611 | 579.7742 | 1728 | 868 | 860 | 379 | 200.7742 | 4 | D
La Rioja | Logroño | Baños de Rioja | 42.5122 | -2.9453 | 549.6365 | 93 | 57 | 36 | 379 | 170.6365 | 2 | D
La Rioja | Logroño | Berceo | 42.3382 | -2.8525 | 725.8651 | 190 | 113 | 77 | 379 | 346.8651 | 4 | D
La Rioja | Logroño | Bergasa | 42.2521 | -2.1329 | 659.4448 | 164 | 94 | 70 | 379 | 280.4448 | 4 | D
La Rioja | Logroño | Bergasillas Bajera | 42.2449 | -2.1588 | 835.3159 | 34 | 15 | 19 | 379 | 456.3159 | 5 | E
La Rioja | Logroño | Bezares | 42.3708 | -2.67 | 691.6075 | 20 | 8 | 12 | 379 | 312.6075 | 4 | D
La Rioja | Logroño | Bobadilla | 42.3177 | -2.7593 | 575.4393 | 140 | 77 | 63 | 379 | 196.4393 | 2 | D
La Rioja | Logroño | Brieva de Cameros | 42.1663 | -2.8004 | 962.1104 | 59 | 38 | 21 | 379 | 583.1104 | 5 | E
La Rioja | Logroño | Briñas | 42.6018 | -2.8303 | 451.1893 | 260 | 136 | 124 | 379 | 72.1893 | 2 | D
La Rioja | Logroño | Briones | 42.5442 | -2.7851 | 502.3963 | 911 | 499 | 412 | 379 | 123.3963 | 2 | D
La Rioja | Logroño | Cabezón de Cameros | 42.1976 | -2.5191 | 933.9756 | 22 | 17 | 5 | 379 | 554.9756 | 5 | E
La Rioja | Logroño | Calahorra | 42.3037 | -1.965 | 350.8057 | 24787 | 12329 | 12458 | 379 | -28.1943 | 2 | D
La Rioja | Logroño | Camprovín | 42.3546 | -2.7221 | 655.001 | 189 | 101 | 88 | 379 | 276.001 | 4 | D
La Rioja | Logroño | Canales de la Sierra | 42.1405 | -3.025 | 1034.365 | 80 | 49 | 31 | 379 | 655.365 | 6 | E
La Rioja | Logroño | Cañas | 42.3917 | -2.8465 | 644.0715 | 95 | 44 | 51 | 379 | 265.0715 | 4 | D
La Rioja | Logroño | Canillas de Río Tuerto | 42.3992 | -2.8415 | 622.8653 | 46 | 22 | 24 | 379 | 243.8653 | 4 | D
La Rioja | Logroño | Cárdenas | 42.3742 | -2.7673 | 569.4557 | 182 | 90 | 92 | 379 | 190.4557 | 2 | D
La Rioja | Logroño | Casalarreina | 42.5479 | -2.9132 | 499.5124 | 1366 | 755 | 611 | 379 | 120.5124 | 2 | D
La Rioja | Logroño | Castañares de Rioja | 42.5118 | -2.9317 | 544.8438 | 392 | 174 | 218 | 379 | 165.8438 | 2 | D
La Rioja | Logroño | Castroviejo | 42.3303 | -2.6611 | 957.0941 | 64 | 38 | 26 | 379 | 578.0941 | 5 | E
La Rioja | Logroño | Cellorigo | 42.6278 | -2.9987 | 779.0795 | 15 | 7 | 8 | 379 | 400.0795 | 5 | E
La Rioja | Logroño | Cenicero | 42.4813 | -2.6418 | 433.9284 | 2187 | 1130 | 1057 | 379 | 54.9284 | 2 | D
La Rioja | Logroño | Cervera del Río Alhama | 42.007 | -1.9519 | 533.9604 | 2923 | 1534 | 1389 | 379 | 154.9604 | 2 | D
La Rioja | Logroño | Cidamón | 42.4952 | -2.8798 | 584.6813 | 36 | 19 | 17 | 379 | 205.6813 | 4 | D
La Rioja | Logroño | Cihuri | 42.5645 | -2.9222 | 487.6716 | 218 | 123 | 95 | 379 | 108.6716 | 2 | D
La Rioja | Logroño | Cirueña | 42.4107 | -2.896 | 753.5059 | 132 | 74 | 58 | 379 | 374.5059 | 4 | D
La Rioja | Logroño | Clavijo | 42.3499 | -2.4259 | 870.1968 | 276 | 156 | 120 | 379 | 491.1968 | 5 | E
La Rioja | Logroño | Cordovín | 42.3848 | -2.8144 | 591.1239 | 191 | 99 | 92 | 379 | 212.1239 | 4 | D
La Rioja | Logroño | Corera | 42.3428 | -2.2194 | 524.1997 | 277 | 152 | 125 | 379 | 145.1997 | 2 | D
La Rioja | Logroño | Cornago | 42.0655 | -2.0931 | 700.761 | 463 | 261 | 202 | 379 | 321.761 | 4 | D
La Rioja | Logroño | Corporales | 42.4336 | -2.994 | 729.3324 | 35 | 20 | 15 | 379 | 350.3324 | 4 | D
La Rioja | Logroño | Cuzcurrita de Río Tirón | 42.5415 | -2.963 | 518.9031 | 551 | 292 | 259 | 379 | 139.9031 | 2 | D
La Rioja | Logroño | Daroca de Rioja | 42.3714 | -2.5814 | 718.0956 | 44 | 25 | 19 | 379 | 339.0956 | 4 | D
La Rioja | Logroño | Enciso | 42.1489 | -2.2694 | 800.3494 | 159 | 89 | 70 | 379 | 421.3494 | 5 | E
La Rioja | Logroño | Entrena | 42.3883 | -2.5309 | 556.1802 | 1487 | 783 | 704 | 379 | 177.1802 | 2 | D
La Rioja | Logroño | Estollo | 42.3293 | -2.8504 | 748.5827 | 102 | 61 | 41 | 379 | 369.5827 | 4 | D
La Rioja | Logroño | Ezcaray | 42.3267 | -3.0134 | 813.0378 | 2077 | 1097 | 980 | 379 | 434.0378 | 5 | E
La Rioja | Logroño | Foncea | 42.6155 | -3.0384 | 696.9241 | 96 | 50 | 46 | 379 | 317.9241 | 4 | D
La Rioja | Logroño | Fonzaleche | 42.5812 | -3.0118 | 558.2291 | 162 | 107 | 55 | 379 | 179.2291 | 2 | D
La Rioja | Logroño | Fuenmayor | 42.467 | -2.5626 | 436.0469 | 3238 | 1661 | 1577 | 379 | 57.0469 | 2 | D
La Rioja | Logroño | Galbárruli | 42.6225 | -2.9611 | 656.6448 | 64 | 39 | 25 | 379 | 277.6448 | 4 | D
La Rioja | Logroño | Galilea | 42.3482 | -2.2358 | 558.0848 | 389 | 199 | 190 | 379 | 179.0848 | 2 | D
La Rioja | Logroño | Gallinero de Cameros | 42.1715 | -2.6179 | 1052.772 | 25 | 17 | 8 | 379 | 673.772 | 6 | E
La Rioja | Logroño | Gimileo | 42.5504 | -2.8211 | 480.4563 | 167 | 104 | 63 | 379 | 101.4563 | 2 | D
La Rioja | Logroño | Grañón | 42.4504 | -3.0268 | 728.1026 | 323 | 182 | 141 | 379 | 349.1026 | 4 | D
La Rioja | Logroño | Grávalos | 42.1087 | -2.0012 | 757.1207 | 248 | 131 | 117 | 379 | 378.1207 | 4 | D
La Rioja | Logroño | Haro | 42.5772 | -2.8463 | 478.9891 | 12261 | 6498 | 5763 | 379 | 99.9891 | 2 | D
La Rioja | Logroño | Herce | 42.2144 | -2.1648 | 592.4082 | 384 | 208 | 176 | 379 | 213.4082 | 4 | D
La Rioja | Logroño | Herramélluri | 42.5021 | -3.0198 | 572.0812 | 94 | 51 | 43 | 379 | 193.0812 | 2 | D
La Rioja | Logroño | Hervías | 42.4481 | -2.8856 | 655.4955 | 160 | 83 | 77 | 379 | 276.4955 | 4 | D
La Rioja | Logroño | Hormilla | 42.4379 | -2.7744 | 515.5236 | 453 | 245 | 208 | 379 | 136.5236 | 2 | D
La Rioja | Logroño | Hormilleja | 42.4558 | -2.731 | 492.3883 | 173 | 94 | 79 | 379 | 113.3883 | 2 | D
La Rioja | Logroño | Hornillos de Cameros | 42.2101 | -2.4195 | 1145.726 | 13 | 5 | 8 | 379 | 766.726 | 6 | E
La Rioja | Logroño | Hornos de Moncalvillo | 42.3918 | -2.5853 | 677.0172 | 95 | 52 | 43 | 379 | 298.0172 | 4 | D
La Rioja | Logroño | Huércanos | 42.4291 | -2.6941 | 514.9982 | 903 | 481 | 422 | 379 | 135.9982 | 2 | D
La Rioja | Logroño | Igea | 42.0707 | -2.0102 | 568.7258 | 706 | 406 | 300 | 379 | 189.7258 | 2 | D
La Rioja | Logroño | Jalón de Cameros | 42.2182 | -2.4885 | 869.4159 | 26 | 15 | 11 | 379 | 490.4159 | 5 | E
La Rioja | Logroño | Laguna de Cameros | 42.1751 | -2.5424 | 1043.967 | 143 | 86 | 57 | 379 | 664.967 | 6 | E
La Rioja | Logroño | Lagunilla del Jubera | 42.3337 | -2.3207 | 612.0925 | 334 | 189 | 145 | 379 | 233.0925 | 4 | D
La Rioja | Logroño | Lardero | 42.4265 | -2.4614 | 438.448 | 7968 | 4087 | 3881 | 379 | 59.448 | 2 | D
La Rioja | Logroño | Ledesma de la Cogolla | 42.3204 | -2.7201 | 748.3919 | 25 | 15 | 10 | 379 | 369.3919 | 4 | D
La Rioja | Logroño | Leiva | 42.5037 | -3.0465 | 586.0123 | 290 | 147 | 143 | 379 | 207.0123 | 4 | D
La Rioja | Logroño | Leza de Río Leza | 42.328 | -2.4057 | 574.0675 | 52 | 31 | 21 | 379 | 195.0675 | 2 | D
La Rioja | Logroño | Logroño | 42.4658 | -2.45 | 396.4728 | 152107 | 73813 | 78294 | 379 | 17.4728 | 2 | D
La Rioja | Logroño | Lumbreras | 42.105 | -2.624 | 1182.519 | 164 | 108 | 56 | 379 | 803.519 | 7 | E
La Rioja | Logroño | Manjarrés | 42.3926 | -2.6752 | 630.46 | 148 | 84 | 64 | 379 | 251.46 | 4 | D
La Rioja | Logroño | Mansilla de la Sierra | 42.1534 | -2.9452 | 959.0128 | 69 | 47 | 22 | 379 | 580.0128 | 5 | E
La Rioja | Logroño | Manzanares de Rioja | 42.3961 | -2.8952 | 800.946 | 100 | 57 | 43 | 379 | 421.946 | 5 | E
La Rioja | Logroño | Matute | 42.2984 | -2.7954 | 685.0762 | 151 | 75 | 76 | 379 | 306.0762 | 4 | D
La Rioja | Logroño | Medrano | 42.3827 | -2.554 | 599.9323 | 283 | 151 | 132 | 379 | 220.9323 | 4 | D
La Rioja | Logroño | Munilla | 42.1887 | -2.2953 | 801.2989 | 123 | 58 | 65 | 379 | 422.2989 | 5 | E
La Rioja | Logroño | Murillo de Río Leza | 42.403 | -2.3247 | 409.3719 | 1781 | 959 | 822 | 379 | 30.3719 | 2 | D
La Rioja | Logroño | Muro de Aguas | 42.1334 | -2.1097 | 881.153 | 60 | 36 | 24 | 379 | 502.153 | 5 | E
La Rioja | Logroño | Muro en Cameros | 42.2253 | -2.5289 | 1102.083 | 39 | 25 | 14 | 379 | 723.083 | 6 | E
La Rioja | Logroño | Nájera | 42.416 | -2.7343 | 491.8676 | 8474 | 4252 | 4222 | 379 | 112.8676 | 2 | D
La Rioja | Logroño | Nalda | 42.3341 | -2.487 | 621.6317 | 1071 | 600 | 471 | 379 | 242.6317 | 4 | D
La Rioja | Logroño | Navajún | 41.9641 | -2.0987 | 927.8933 | 18 | 14 | 4 | 379 | 548.8933 | 5 | E
La Rioja | Logroño | Navarrete | 42.4307 | -2.5647 | 505.4879 | 2830 | 1466 | 1364 | 379 | 126.4879 | 2 | D
La Rioja | Logroño | Nestares | 42.2696 | -2.6194 | 861.1385 | 79 | 46 | 33 | 379 | 482.1385 | 5 | E
La Rioja | Logroño | Nieva de Cameros | 42.2178 | -2.6676 | 1008.789 | 104 | 62 | 42 | 379 | 629.789 | 6 | E
La Rioja | Logroño | Ochánduri | 42.5247 | -3.0036 | 550.3547 | 76 | 43 | 33 | 379 | 171.3547 | 2 | D
La Rioja | Logroño | Ocón | 42.298 | -2.2447 | 885.0756 | 352 | 221 | 131 | 379 | 506.0756 | 5 | E
La Rioja | Logroño | Ojacastro | 42.3466 | -3.0051 | 792.9922 | 214 | 126 | 88 | 379 | 413.9922 | 5 | E
La Rioja | Logroño | Ollauri | 42.5421 | -2.8332 | 499.6054 | 332 | 178 | 154 | 379 | 120.6054 | 2 | D
La Rioja | Logroño | Ortigosa de Cameros | 42.176 | -2.705 | 1061.807 | 288 | 166 | 122 | 379 | 682.807 | 6 | E
La Rioja | Logroño | Pazuengos | 42.3184 | -2.9256 | 1160.065 | 38 | 25 | 13 | 379 | 781.065 | 6 | E
La Rioja | Logroño | Pedroso | 42.0333 | -2.7167 | 1699.063 | 99 | 58 | 41 | 379 | 1320.063 | 8 | E
La Rioja | Logroño | Pinillos | 42.1992 | -2.5967 | 1009.915 | 16 | 9 | 7 | 379 | 630.915 | 6 | E
La Rioja | Logroño | Pradejón | 42.3345 | -2.0683 | 364.7923 | 3982 | 2122 | 1860 | 379 | -14.2077 | 2 | D
La Rioja | Logroño | Pradillo | 42.1775 | -2.6407 | 884.1365 | 68 | 32 | 36 | 379 | 505.1365 | 5 | E
La Rioja | Logroño | Préjano | 42.1862 | -2.1797 | 705.9279 | 228 | 117 | 111 | 379 | 326.9279 | 4 | D
La Rioja | Logroño | Quel | 42.2289 | -2.0498 | 477.9927 | 2037 | 1071 | 966 | 379 | 98.9927 | 2 | D
La Rioja | Logroño | Rabanera | 42.1896 | -2.4868 | 973.8629 | 38 | 28 | 10 | 379 | 594.8629 | 5 | E
La Rioja | Logroño | Rasillo de Cameros (El) | 42.1945 | -2.6982 | 1098.583 | 141 | 73 | 68 | 379 | 719.583 | 6 | E
La Rioja | Logroño | Redal (El) | 42.338 | -2.2014 | 530.1921 | 169 | 90 | 79 | 379 | 151.1921 | 2 | D
La Rioja | Logroño | Ribafrecha | 42.3548 | -2.3875 | 499.8856 | 993 | 528 | 465 | 379 | 120.8856 | 2 | D
La Rioja | Logroño | Rincón de Soto | 42.2345 | -1.8508 | 291.5012 | 3805 | 1951 | 1854 | 379 | -87.4988 | 2 | D
La Rioja | Logroño | Robres del Castillo | 42.2741 | -2.2922 | 732.1305 | 31 | 19 | 12 | 379 | 353.1305 | 4 | D
La Rioja | Logroño | Rodezno | 42.5257 | -2.845 | 546.4205 | 323 | 188 | 135 | 379 | 167.4205 | 2 | D
La Rioja | Logroño | Sajazarra | 42.5884 | -2.9615 | 515.8929 | 136 | 67 | 69 | 379 | 136.8929 | 2 | D
La Rioja | Logroño | San Asensio | 42.4975 | -2.7489 | 535.0013 | 1274 | 683 | 591 | 379 | 156.0013 | 2 | D
La Rioja | Logroño | San Millán de la Cogolla | 42.329 | -2.8614 | 725.5252 | 293 | 191 | 102 | 379 | 346.5252 | 4 | D
La Rioja | Logroño | San Millán de Yécora | 42.5466 | -3.0969 | 658 | 59 | 41 | 18 | 379 | 279 | 4 | D
La Rioja | Logroño | San Román de Cameros | 42.2323 | -2.4739 | 841.6791 | 166 | 85 | 81 | 379 | 462.6791 | 5 | E
La Rioja | Logroño | San Torcuato | 42.4825 | -2.89 | 599.8317 | 71 | 39 | 32 | 379 | 220.8317 | 4 | D
La Rioja | Logroño | San Vicente de la Sonsierra | 42.5624 | -2.7593 | 499.6028 | 1150 | 628 | 522 | 379 | 120.6028 | 2 | D
La Rioja | Logroño | Santa Coloma | 42.367 | -2.6557 | 763.788 | 143 | 86 | 57 | 379 | 384.788 | 4 | D
La Rioja | Logroño | Santa Engracia del Jubera | 42.3009 | -2.2922 | 651.6323 | 176 | 102 | 74 | 379 | 272.6323 | 4 | D
La Rioja | Logroño | Santa Eulalia Bajera | 42.2103 | -2.1912 | 633.9897 | 131 | 71 | 60 | 379 | 254.9897 | 4 | D
La Rioja | Logroño | Santo Domingo de la Calzada | 42.442 | -2.9526 | 641.3798 | 6780 | 3540 | 3240 | 379 | 262.3798 | 4 | D
La Rioja | Logroño | Santurde de Rioja | 42.3896 | -2.98 | 713.6771 | 361 | 192 | 169 | 379 | 334.6771 | 4 | D
La Rioja | Logroño | Santurdejo | 42.3782 | -2.955 | 776.8748 | 164 | 93 | 71 | 379 | 397.8748 | 4 | D
La Rioja | Logroño | Sojuela | 42.37 | -2.545 | 666.7807 | 201 | 117 | 84 | 379 | 287.7807 | 4 | D
La Rioja | Logroño | Sorzano | 42.3425 | -2.5281 | 722.3146 | 267 | 155 | 112 | 379 | 343.3146 | 4 | D
La Rioja | Logroño | Sotés | 42.4001 | -2.6022 | 670.8347 | 287 | 167 | 120 | 379 | 291.8347 | 4 | D
La Rioja | Logroño | Soto en Cameros | 42.2866 | -2.4249 | 732.1506 | 152 | 81 | 71 | 379 | 353.1506 | 4 | D
La Rioja | Logroño | Terroba | 42.2584 | -2.444 | 799.225 | 39 | 21 | 18 | 379 | 420.225 | 5 | E
La Rioja | Logroño | Tirgo | 42.5457 | -2.9486 | 521.4808 | 244 | 131 | 113 | 379 | 142.4808 | 2 | D
La Rioja | Logroño | Tobía | 42.2981 | -2.8154 | 689.8137 | 79 | 45 | 34 | 379 | 310.8137 | 4 | D
La Rioja | Logroño | Tormantos | 42.4943 | -3.074 | 608.6924 | 161 | 94 | 67 | 379 | 229.6924 | 4 | D
La Rioja | Logroño | Torre en Cameros | 42.2404 | -2.5188 | 1134.403 | 13 | 11 | 2 | 379 | 755.403 | 6 | E
La Rioja | Logroño | Torrecilla en Cameros | 42.2553 | -2.6305 | 751.1946 | 534 | 299 | 235 | 379 | 372.1946 | 4 | D
La Rioja | Logroño | Torrecilla sobre Alesanco | 42.4083 | -2.8346 | 613.0709 | 48 | 22 | 26 | 379 | 234.0709 | 4 | D
La Rioja | Logroño | Torremontalbo | 42.5005 | -2.6851 | 424.9834 | 17 | 7 | 10 | 379 | 45.9834 | 2 | D
La Rioja | Logroño | Treviana | 42.5583 | -3.0511 | 586.3843 | 201 | 110 | 91 | 379 | 207.3843 | 4 | D
La Rioja | Logroño | Tricio | 42.4013 | -2.719 | 563.7631 | 424 | 212 | 212 | 379 | 184.7631 | 2 | D
La Rioja | Logroño | Tudelilla | 42.2997 | -2.1161 | 541.8914 | 419 | 237 | 182 | 379 | 162.8914 | 2 | D
La Rioja | Logroño | Uruñuela | 42.4427 | -2.7079 | 498.3737 | 924 | 473 | 451 | 379 | 119.3737 | 2 | D
La Rioja | Logroño | Valdemadera | 41.984 | -2.074 | 965.7645 | 9 | 6 | 3 | 379 | 586.7645 | 5 | E
La Rioja | Logroño | Valgañón | 42.3176 | -3.0673 | 937.2846 | 146 | 79 | 67 | 379 | 558.2846 | 5 | E
La Rioja | Logroño | Ventosa | 42.4039 | -2.6265 | 640.8217 | 173 | 97 | 76 | 379 | 261.8217 | 4 | D
La Rioja | Logroño | Ventrosa | 42.1555 | -2.852 | 968.6185 | 58 | 36 | 22 | 379 | 589.6185 | 5 | E
La Rioja | Logroño | Viguera | 42.3082 | -2.5339 | 687.5367 | 444 | 244 | 200 | 379 | 308.5367 | 4 | D
La Rioja | Logroño | Villalba de Rioja | 42.6092 | -2.888 | 552.1461 | 157 | 96 | 61 | 379 | 173.1461 | 2 | D
La Rioja | Logroño | Villalobar de Rioja | 42.4921 | -2.962 | 586.6432 | 64 | 41 | 23 | 379 | 207.6432 | 4 | D
La Rioja | Logroño | Villamediana de Iregua | 42.4263 | -2.4192 | 444.9522 | 6414 | 3313 | 3101 | 379 | 65.9522 | 2 | D
La Rioja | Logroño | Villanueva de Cameros | 42.1676 | -2.6492 | 886.7664 | 101 | 58 | 43 | 379 | 507.7664 | 5 | E
La Rioja | Logroño | Villar de Arnedo (El) | 42.3207 | -2.0953 | 433.9665 | 661 | 338 | 323 | 379 | 54.9665 | 2 | D
La Rioja | Logroño | Villar de Torre | 42.3707 | -2.8658 | 766.6995 | 277 | 152 | 125 | 379 | 387.6995 | 4 | D
La Rioja | Logroño | Villarejo | 42.373 | -2.8877 | 833.6031 | 38 | 28 | 10 | 379 | 454.6031 | 5 | E
La Rioja | Logroño | Villarroya | 42.1325 | -2.0667 | 920.0107 | 10 | 5 | 5 | 379 | 541.0107 | 5 | E
La Rioja | Logroño | Villarta-Quintana | 42.4299 | -3.0492 | 754.0377 | 148 | 75 | 73 | 379 | 375.0377 | 4 | D
La Rioja | Logroño | Villavelayo | 42.1318 | -2.9856 | 952.2856 | 71 | 43 | 28 | 379 | 573.2856 | 5 | E
La Rioja | Logroño | Villaverde de Rioja | 42.3208 | -2.8139 | 798.5352 | 78 | 43 | 35 | 379 | 419.5352 | 5 | E
La Rioja | Logroño | Villoslada de Cameros | 42.114 | -2.6734 | 1072.263 | 367 | 219 | 148 | 379 | 693.263 | 6 | E
La Rioja | Logroño | Viniegra de Abajo | 42.1518 | -2.8881 | 887.5325 | 104 | 61 | 43 | 379 | 508.5325 | 5 | E
La Rioja | Logroño | Viniegra de Arriba | 42.0958 | -2.8347 | 1193.244 | 46 | 29 | 17 | 379 | 814.244 | 7 | E
La Rioja | Logroño | Zarratón | 42.5158 | -2.8823 | 560.7578 | 328 | 188 | 140 | 379 | 181.7578 | 2 | D
La Rioja | Logroño | Zarzosa | 42.1813 | -2.3415 | 937.8779 | 14 | 11 | 3 | 379 | 558.8779 | 5 | E
La Rioja | Logroño | Zorraquín | 42.326 | -3.0393 | 872.1453 | 83 | 45 | 38 | 379 | 493.1453 | 5 | E
Galicia | Lugo | Abadín | 43.3667 | -7.4833 | 475.1587 | 2896 | 1405 | 1491 | 412 | 63.1587 | 2 | D
Galicia | Lugo | Alfoz | 43.5282 | -7.4144 | 56.1072 | 2107 | 1021 | 1086 | 412 | -355.8928 | 2 | D
Galicia | Lugo | Antas de Ulla | 42.7822 | -7.8911 | 558.4615 | 2407 | 1175 | 1232 | 412 | 146.4615 | 2 | D
Galicia | Lugo | Baleira | 43.0017 | -7.2392 | 661.8257 | 1584 | 831 | 753 | 412 | 249.8257 | 4 | E
Galicia | Lugo | Baralla | 42.8929 | -7.2531 | 488.2265 | 2955 | 1521 | 1434 | 412 | 76.2265 | 2 | D
Galicia | Lugo | Barreiros | 43.5333 | -7.2333 | 193.2786 | 3244 | 1553 | 1691 | 412 | -218.7214 | 2 | D
Galicia | Lugo | Becerreá | 42.8534 | -7.1621 | 641.6993 | 3250 | 1650 | 1600 | 412 | 229.6993 | 4 | E
Galicia | Lugo | Begonte | 43.1453 | -7.6802 | 416.7638 | 3475 | 1726 | 1749 | 412 | 4.7638 | 2 | D
Galicia | Lugo | Bóveda | 42.6262 | -7.4793 | 358.4192 | 1669 | 826 | 843 | 412 | -53.5808 | 2 | D
Galicia | Lugo | Burela | 43.6559 | -7.3635 | 62.6641 | 9381 | 4700 | 4681 | 412 | -349.3359 | 2 | D
Galicia | Lugo | Carballedo | 42.5167 | -7.8333 | 556.9655 | 2752 | 1366 | 1386 | 412 | 144.9655 | 2 | D
Galicia | Lugo | Castro de Rei | 43.2086 | -7.4004 | 431.6718 | 5685 | 2834 | 2851 | 412 | 19.6718 | 2 | D
Galicia | Lugo | Castroverde | 43.031 | -7.3271 | 589.1481 | 3061 | 1579 | 1482 | 412 | 177.1481 | 2 | D
Galicia | Lugo | Cervantes | 42.8698 | -7.0601 | 648.1846 | 1731 | 971 | 760 | 412 | 236.1846 | 4 | E
Galicia | Lugo | Cervo | 43.6821 | -7.4477 | 59.0106 | 4685 | 2344 | 2341 | 412 | -352.9894 | 2 | D
Galicia | Lugo | Chantada | 42.6087 | -7.7735 | 491.9615 | 9014 | 4370 | 4644 | 412 | 79.9615 | 2 | D
Galicia | Lugo | Corgo (O) | 42.9383 | -7.4155 | 423.9196 | 3993 | 2018 | 1975 | 412 | 11.9196 | 2 | D
Galicia | Lugo | Cospeito | 43.236 | -7.5588 | 426.1127 | 5231 | 2556 | 2675 | 412 | 14.1127 | 2 | D
Galicia | Lugo | Folgoso do Courel | 42.5888 | -7.1955 | 597.0881 | 1233 | 642 | 591 | 412 | 185.0881 | 2 | D
Galicia | Lugo | Fonsagrada (A) | 43.1238 | -7.0679 | 957.5945 | 4520 | 2369 | 2151 | 412 | 545.5945 | 5 | E
Galicia | Lugo | Foz | 43.5664 | -7.2567 | 6.7831 | 9970 | 4862 | 5108 | 412 | -405.2169 | 2 | D
Galicia | Lugo | Friol | 43.0289 | -7.7935 | 483.822 | 4348 | 2155 | 2193 | 412 | 71.822 | 2 | D
Galicia | Lugo | Guitiriz | 43.1817 | -7.9002 | 448.572 | 5896 | 2944 | 2952 | 412 | 36.572 | 2 | D
Galicia | Lugo | Guntín | 42.8878 | -7.6972 | 465.0538 | 3129 | 1579 | 1550 | 412 | 53.0538 | 2 | D
Galicia | Lugo | Incio (O) | 42.6486 | -7.33 | 733.6429 | 2087 | 1009 | 1078 | 412 | 321.6429 | 4 | E
Galicia | Lugo | Láncara | 42.8621 | -7.3482 | 409.2137 | 2992 | 1504 | 1488 | 412 | -2.7863 | 2 | D
Galicia | Lugo | Lourenzá | 43.4711 | -7.2979 | 56.244 | 2542 | 1253 | 1289 | 412 | -355.756 | 2 | D
Galicia | Lugo | Lugo | 43.0121 | -7.5559 | 468.2347 | 96678 | 45165 | 51513 | 412 | 56.2347 | 2 | D
Galicia | Lugo | Meira | 43.2131 | -7.2949 | 488.5347 | 1800 | 898 | 902 | 412 | 76.5347 | 2 | D
Galicia | Lugo | Mondoñedo | 43.4281 | -7.3629 | 132.6622 | 4508 | 2107 | 2401 | 412 | -279.3378 | 2 | D
Galicia | Lugo | Monforte de Lemos | 42.5185 | -7.5107 | 299.166 | 19546 | 9380 | 10166 | 412 | -112.834 | 2 | D
Galicia | Lugo | Monterroso | 42.7932 | -7.8365 | 542.8273 | 4241 | 2188 | 2053 | 412 | 130.8273 | 2 | D
Galicia | Lugo | Muras | 43.4679 | -7.723 | 486.4558 | 830 | 419 | 411 | 412 | 74.4558 | 2 | D
Galicia | Lugo | Navia de Suarna | 42.9649 | -7.0039 | 324.8547 | 1441 | 778 | 663 | 412 | -87.1453 | 2 | D
Galicia | Lugo | Negueira de Muñiz | 43.1334 | -6.893 | 358.476 | 210 | 112 | 98 | 412 | -53.524 | 2 | D
Galicia | Lugo | Nogais (As) | 42.8093 | -7.1093 | 512.5035 | 1381 | 716 | 665 | 412 | 100.5035 | 2 | D
Galicia | Lugo | Ourol | 43.5568 | -7.6361 | 253.6125 | 1216 | 603 | 613 | 412 | -158.3875 | 2 | D
Galicia | Lugo | Outeiro de Rei | 43.1021 | -7.6152 | 410.7439 | 4852 | 2513 | 2339 | 412 | -1.2561 | 2 | D
Galicia | Lugo | Palas de Rei | 42.8742 | -7.8689 | 558.8809 | 3678 | 1803 | 1875 | 412 | 146.8809 | 2 | D
Galicia | Lugo | Pantón | 42.5167 | -7.6 | 304.506 | 2978 | 1425 | 1553 | 412 | -107.494 | 2 | D
Galicia | Lugo | Paradela | 42.7667 | -7.6 | 559.2864 | 2143 | 1070 | 1073 | 412 | 147.2864 | 2 | D
Galicia | Lugo | Páramo (O) | 42.8396 | -7.5356 | 376.2073 | 1686 | 858 | 828 | 412 | -35.7927 | 2 | D
Galicia | Lugo | Pastoriza (A) | 43.3006 | -7.3514 | 545.8884 | 3566 | 1760 | 1806 | 412 | 133.8884 | 2 | D
Galicia | Lugo | Pedrafita do Cebreiro | 42.7262 | -7.0212 | 1110.924 | 1298 | 691 | 607 | 412 | 698.924 | 6 | E
Galicia | Lugo | Pobra do Brollón (A) | 42.557 | -7.3924 | 384.0419 | 2105 | 1034 | 1071 | 412 | -27.9581 | 2 | D
Galicia | Lugo | Pol | 43.1527 | -7.3301 | 530.1712 | 1865 | 933 | 932 | 412 | 118.1712 | 2 | D
Galicia | Lugo | Pontenova (A) | 43.348 | -7.1925 | 84.5499 | 2892 | 1424 | 1468 | 412 | -327.45 | 2 | D
Galicia | Lugo | Portomarín | 42.8077 | -7.6155 | 387.5597 | 1796 | 920 | 876 | 412 | -24.4403 | 2 | D
Galicia | Lugo | Quiroga | 42.476 | -7.2717 | 268.3575 | 3829 | 1828 | 2001 | 412 | -143.6425 | 2 | D
Galicia | Lugo | Rábade | 43.1209 | -7.6218 | 404.1569 | 1711 | 859 | 852 | 412 | -7.8431 | 2 | D
Galicia | Lugo | Ribadeo | 43.5374 | -7.043 | 41.2555 | 9983 | 4745 | 5238 | 412 | -370.7445 | 2 | D
Galicia | Lugo | Ribas de Sil | 42.4461 | -7.2977 | 532.9442 | 1144 | 563 | 581 | 412 | 120.9442 | 2 | D
Galicia | Lugo | Ribeira de Piquín | 43.1906 | -7.1898 | 616.5509 | 687 | 354 | 333 | 412 | 204.5509 | 4 | E
Galicia | Lugo | Riotorto | 43.3597 | -7.2544 | 393.7881 | 1522 | 747 | 775 | 412 | -18.2119 | 2 | D
Galicia | Lugo | Samos | 42.7305 | -7.3253 | 542.352 | 1707 | 885 | 822 | 412 | 130.352 | 2 | D
Galicia | Lugo | Sarria | 42.7777 | -7.4145 | 447.6552 | 13508 | 6605 | 6903 | 412 | 35.6552 | 2 | D
Galicia | Lugo | Saviñao (O) | 42.6471 | -7.6548 | 450.5526 | 4570 | 2265 | 2305 | 412 | 38.5526 | 2 | D
Galicia | Lugo | Sober | 42.4611 | -7.5863 | 398.1687 | 2681 | 1266 | 1415 | 412 | -13.8313 | 2 | D
Galicia | Lugo | Taboada | 42.7161 | -7.7629 | 542.3445 | 3464 | 1671 | 1793 | 412 | 130.3445 | 2 | D
Galicia | Lugo | Trabada | 43.4483 | -7.1946 | 214.7123 | 1392 | 692 | 700 | 412 | -197.2877 | 2 | D
Galicia | Lugo | Triacastela | 42.7567 | -7.2404 | 671.5583 | 781 | 385 | 396 | 412 | 259.5583 | 4 | E
Galicia | Lugo | Valadouro (O) | 43.5667 | -7.4598 | 262.7564 | 2209 | 1098 | 1111 | 412 | -149.2436 | 2 | D
Galicia | Lugo | Vicedo (O) | 43.7334 | -7.6721 | 13.5031 | 2011 | 985 | 1026 | 412 | -398.4969 | 2 | D
Galicia | Lugo | Vilalba | 43.2954 | -7.6844 | 452.9068 | 15437 | 7576 | 7861 | 412 | 40.9068 | 2 | D
Galicia | Lugo | Viveiro | 43.6614 | -7.5945 | 21.8793 | 16238 | 7995 | 8243 | 412 | -390.1207 | 2 | D
Galicia | Lugo | Xermade | 43.3555 | -7.8136 | 468.3652 | 2256 | 1107 | 1149 | 412 | 56.3652 | 2 | D
Galicia | Lugo | Xove | 43.6856 | -7.5124 | 61.0762 | 3518 | 1757 | 1761 | 412 | -350.9238 | 2 | D
Madrid | Madrid | Acebeda (La) | 41.087 | -3.6246 | 1266.542 | 61 | 33 | 28 | 589 | 677.542 | 6 | E
Madrid | Madrid | Ajalvir | 40.5344 | -3.481 | 680.1722 | 3780 | 1967 | 1813 | 589 | 91.1722 | 2 | D
Madrid | Madrid | Alameda del Valle | 40.9179 | -3.8438 | 1109.934 | 237 | 136 | 101 | 589 | 520.934 | 5 | E
Madrid | Madrid | Álamo (El) | 40.2297 | -3.9927 | 606.2238 | 7857 | 3922 | 3935 | 589 | 17.2238 | 2 | D
Madrid | Madrid | Alcalá de Henares | 40.4817 | -3.3641 | 593.7416 | 204574 | 102436 | 102138 | 589 | 4.7416 | 2 | D
Madrid | Madrid | Alcobendas | 40.5475 | -3.6421 | 694.4304 | 109104 | 53141 | 55963 | 589 | 105.4304 | 2 | D
Madrid | Madrid | Alcorcón | 40.3491 | -3.8288 | 717.5549 | 167967 | 82705 | 85262 | 589 | 128.5549 | 2 | D
Madrid | Madrid | Aldea del Fresno | 40.324 | -4.2022 | 476.7994 | 2457 | 1324 | 1133 | 589 | -112.2006 | 2 | D
Madrid | Madrid | Algete | 40.5964 | -3.4979 | 712.8972 | 20204 | 10096 | 10108 | 589 | 123.8972 | 2 | D
Madrid | Madrid | Alpedrete | 40.6587 | -4.0237 | 916.7029 | 12797 | 6384 | 6413 | 589 | 327.7029 | 4 | D
Madrid | Madrid | Ambite | 40.3292 | -3.1819 | 667.338 | 557 | 292 | 265 | 589 | 78.338 | 2 | D
Madrid | Madrid | Anchuelo | 40.4655 | -3.2686 | 761.7067 | 1005 | 530 | 475 | 589 | 172.7067 | 2 | D
Madrid | Madrid | Aranjuez | 40.0321 | -3.6033 | 502.3892 | 54055 | 26606 | 27449 | 589 | -86.6108 | 2 | D
Madrid | Madrid | Arganda del Rey | 40.301 | -3.4381 | 626.9236 | 51489 | 26585 | 24904 | 589 | 37.9236 | 2 | D
Madrid | Madrid | Arroyomolinos | 40.2688 | -3.9203 | 597.4142 | 13835 | 7074 | 6761 | 589 | 8.4142 | 2 | D
Madrid | Madrid | Atazar (El) | 40.9333 | -3.4667 | 900.2352 | 109 | 56 | 53 | 589 | 311.2352 | 4 | D
Madrid | Madrid | Batres | 40.2103 | -3.9223 | 603.6849 | 1466 | 755 | 711 | 589 | 14.6849 | 2 | D
Madrid | Madrid | Becerril de la Sierra | 40.7164 | -3.9894 | 1086.586 | 5083 | 2538 | 2545 | 589 | 497.586 | 5 | E
Madrid | Madrid | Belmonte de Tajo | 40.1336 | -3.3397 | 732.0183 | 1451 | 733 | 718 | 589 | 143.0183 | 2 | D
Madrid | Madrid | Berrueco (El) | 40.8881 | -3.5613 | 937.1234 | 585 | 310 | 275 | 589 | 348.1234 | 4 | D
Madrid | Madrid | Berzosa del Lozoya | 40.9759 | -3.5251 | 1079.826 | 226 | 119 | 107 | 589 | 490.826 | 5 | E
Madrid | Madrid | Boadilla del Monte | 40.4053 | -3.877 | 673.7737 | 43414 | 21305 | 22109 | 589 | 84.7737 | 2 | D
Madrid | Madrid | Boalo (El) | 40.7175 | -3.9201 | 953.0439 | 6413 | 3348 | 3065 | 589 | 364.0439 | 4 | D
Madrid | Madrid | Braojos | 41.0401 | -3.6431 | 1189.477 | 190 | 106 | 84 | 589 | 600.477 | 6 | E
Madrid | Madrid | Brea de Tajo | 40.2301 | -3.1095 | 722.8417 | 515 | 273 | 242 | 589 | 133.8417 | 2 | D
Madrid | Madrid | Brunete | 40.4055 | -3.9977 | 654.7903 | 9522 | 4773 | 4749 | 589 | 65.7903 | 2 | D
Madrid | Madrid | Buitrago del Lozoya | 40.9937 | -3.6367 | 977.8387 | 2078 | 1058 | 1020 | 589 | 388.8387 | 4 | D
Madrid | Madrid | Bustarviejo | 40.8581 | -3.7097 | 1217.359 | 2062 | 1047 | 1015 | 589 | 628.359 | 6 | E
Madrid | Madrid | Cabanillas de la Sierra | 40.8197 | -3.6261 | 921.8676 | 745 | 399 | 346 | 589 | 332.8676 | 4 | D
Madrid | Madrid | Cabrera (La) | 40.864 | -3.6156 | 1040.395 | 2493 | 1301 | 1192 | 589 | 451.395 | 5 | E
Madrid | Madrid | Cadalso de los Vidrios | 40.3009 | -4.4437 | 799.9886 | 2903 | 1521 | 1382 | 589 | 210.9886 | 4 | D
Madrid | Madrid | Camarma de Esteruelas | 40.5486 | -3.3776 | 639.19 | 6445 | 3309 | 3136 | 589 | 50.19 | 2 | D
Madrid | Madrid | Campo Real | 40.3381 | -3.381 | 765.6791 | 5087 | 2598 | 2489 | 589 | 176.6791 | 2 | D
Madrid | Madrid | Canencia | 40.9098 | -3.7377 | 1142.31 | 523 | 282 | 241 | 589 | 553.31 | 5 | E
Madrid | Madrid | Carabaña | 40.2567 | -3.2346 | 612.9524 | 1910 | 964 | 946 | 589 | 23.9524 | 2 | D
Madrid | Madrid | Casarrubuelos | 40.1711 | -3.8331 | 624.7643 | 3062 | 1596 | 1466 | 589 | 35.7643 | 2 | D
Madrid | Madrid | Cenicientos | 40.2646 | -4.4649 | 778.7822 | 2087 | 1043 | 1044 | 589 | 189.7822 | 2 | D
Madrid | Madrid | Cercedilla | 40.7415 | -4.0547 | 1191.372 | 7023 | 3461 | 3562 | 589 | 602.372 | 6 | E
Madrid | Madrid | Cervera de Buitrago | 40.922 | -3.5302 | 916.3304 | 156 | 94 | 62 | 589 | 327.3304 | 4 | D
Madrid | Madrid | Chapinería | 40.3792 | -4.2094 | 679.6159 | 2061 | 1068 | 993 | 589 | 90.6159 | 2 | D
Madrid | Madrid | Chinchón | 40.1402 | -3.4157 | 777.1609 | 5308 | 2711 | 2597 | 589 | 188.1609 | 2 | D
Madrid | Madrid | Ciempozuelos | 40.1593 | -3.6184 | 580.2641 | 22132 | 11240 | 10892 | 589 | -8.7359 | 2 | D
Madrid | Madrid | Cobeña | 40.5673 | -3.5048 | 677.4468 | 5818 | 2882 | 2936 | 589 | 88.4468 | 2 | D
Madrid | Madrid | Collado Mediano | 40.6939 | -4.0231 | 1029.724 | 6473 | 3285 | 3188 | 589 | 440.724 | 5 | E
Madrid | Madrid | Collado Villalba | 40.6272 | -4.0086 | 875.7213 | 55027 | 27233 | 27794 | 589 | 286.7213 | 4 | D
Madrid | Madrid | Colmenar de Oreja | 40.1076 | -3.3877 | 756.9265 | 8357 | 4249 | 4108 | 589 | 167.9265 | 2 | D
Madrid | Madrid | Colmenar del Arroyo | 40.4186 | -4.1985 | 679.1825 | 1376 | 691 | 685 | 589 | 90.1825 | 2 | D
Madrid | Madrid | Colmenar Viejo | 40.6589 | -3.766 | 880.6345 | 43700 | 21769 | 21931 | 589 | 291.6345 | 4 | D
Madrid | Madrid | Colmenarejo | 40.561 | -4.0168 | 875.1868 | 8232 | 4078 | 4154 | 589 | 286.1868 | 4 | D
Madrid | Madrid | Corpa | 40.4249 | -3.2627 | 819.1653 | 559 | 296 | 263 | 589 | 230.1653 | 4 | D
Madrid | Madrid | Coslada | 40.4259 | -3.5655 | 628.7247 | 90280 | 45394 | 44886 | 589 | 39.7247 | 2 | D
Madrid | Madrid | Cubas de la Sagra | 40.1917 | -3.8373 | 648.7275 | 4499 | 2246 | 2253 | 589 | 59.7275 | 2 | D
Madrid | Madrid | Daganzo de Arriba | 40.5448 | -3.4579 | 665.5711 | 8792 | 4453 | 4339 | 589 | 76.5711 | 2 | D
Madrid | Madrid | Escorial (El) | 40.5851 | -4.1295 | 915.7729 | 14979 | 7368 | 7611 | 589 | 326.7729 | 4 | D
Madrid | Madrid | Estremera | 40.184 | -3.1061 | 643.0197 | 1518 | 753 | 765 | 589 | 54.0197 | 2 | D
Madrid | Madrid | Fresnedillas de la Oliva | 40.4865 | -4.172 | 895.7322 | 1396 | 721 | 675 | 589 | 306.7322 | 4 | D
Madrid | Madrid | Fresno de Torote | 40.5923 | -3.412 | 657.2809 | 2074 | 1107 | 967 | 589 | 68.2809 | 2 | D
Madrid | Madrid | Fuenlabrada | 40.2839 | -3.8003 | 679.0076 | 197836 | 99797 | 98039 | 589 | 90.0076 | 2 | D
Madrid | Madrid | Fuente el Saz de Jarama | 40.6388 | -3.5113 | 642.1251 | 6282 | 3216 | 3066 | 589 | 53.1251 | 2 | D
Madrid | Madrid | Fuentidueña de Tajo | 40.1182 | -3.1595 | 565.6978 | 2081 | 1070 | 1011 | 589 | -23.3022 | 2 | D
Madrid | Madrid | Galapagar | 40.5774 | -4.0036 | 884.4304 | 31820 | 15936 | 15884 | 589 | 295.4304 | 4 | D
Madrid | Madrid | Garganta de los Montes | 40.9214 | -3.6892 | 1125.801 | 397 | 204 | 193 | 589 | 536.801 | 5 | E
Madrid | Madrid | Gargantilla del Lozoya y Pinilla de Buitrago | 40.9646 | -3.7186 | 1136.591 | 378 | 216 | 162 | 589 | 547.591 | 5 | E
Madrid | Madrid | Gascones | 41.0181 | -3.6418 | 1046.484 | 152 | 84 | 68 | 589 | 457.484 | 5 | E
Madrid | Madrid | Getafe | 40.305 | -3.7327 | 632.1449 | 167164 | 82971 | 84193 | 589 | 43.1449 | 2 | D
Madrid | Madrid | Griñón | 40.2142 | -3.8562 | 676.9866 | 9387 | 4697 | 4690 | 589 | 87.9866 | 2 | D
Madrid | Madrid | Guadalix de la Sierra | 40.7848 | -3.6927 | 841 | 5759 | 2944 | 2815 | 589 | 252 | 4 | D
Madrid | Madrid | Guadarrama | 40.6735 | -4.0907 | 965.5875 | 14800 | 7302 | 7498 | 589 | 376.5875 | 4 | D
Madrid | Madrid | Hiruela (La) | 41.0785 | -3.4547 | 1255.356 | 74 | 42 | 32 | 589 | 666.356 | 6 | E
Madrid | Madrid | Horcajo de la Sierra | 41.0674 | -3.5853 | 1080.612 | 173 | 99 | 74 | 589 | 491.612 | 5 | E
Madrid | Madrid | Horcajuelo de la Sierra | 41.0601 | -3.5455 | 1138.176 | 91 | 42 | 49 | 589 | 549.176 | 5 | E
Madrid | Madrid | Hoyo de Manzanares | 40.6227 | -3.9071 | 1005.688 | 7580 | 3756 | 3824 | 589 | 416.688 | 5 | E
Madrid | Madrid | Humanes de Madrid | 40.2495 | -3.8272 | 675.6912 | 18098 | 9296 | 8802 | 589 | 86.6912 | 2 | D
Madrid | Madrid | Leganés | 40.3264 | -3.759 | 658.15 | 186066 | 92158 | 93908 | 589 | 69.15 | 2 | D
Madrid | Madrid | Loeches | 40.3839 | -3.4094 | 639.8891 | 6781 | 3419 | 3362 | 589 | 50.8891 | 2 | D
Madrid | Madrid | Lozoya | 40.9515 | -3.7919 | 1111.051 | 652 | 351 | 301 | 589 | 522.051 | 5 | E
Madrid | Madrid | Lozoyuela-Navas-Sieteiglesias | 40.9264 | -3.6177 | 1022.991 | 1093 | 584 | 509 | 589 | 433.991 | 5 | E
Madrid | Madrid | Madarcos | 41.0473 | -3.5827 | 1057.624 | 49 | 29 | 20 | 589 | 468.624 | 5 | E
Madrid | Madrid | Madrid | 40.4167 | -3.7003 | 653.0047 | 3255944 | 1532079 | 1723865 | 589 | 64.0047 | 2 | D
Madrid | Madrid | Majadahonda | 40.4728 | -3.8723 | 743.4514 | 68110 | 32520 | 35590 | 589 | 154.4514 | 2 | D
Madrid | Madrid | Manzanares el Real | 40.727 | -3.8649 | 917.528 | 7244 | 3760 | 3484 | 589 | 328.528 | 4 | D
Madrid | Madrid | Meco | 40.5542 | -3.3284 | 670.2038 | 12419 | 6370 | 6049 | 589 | 81.2038 | 2 | D
Madrid | Madrid | Mejorada del Campo | 40.397 | -3.4879 | 580.1962 | 22488 | 11303 | 11185 | 589 | -8.8038 | 2 | D
Madrid | Madrid | Miraflores de la Sierra | 40.8138 | -3.7667 | 1149.553 | 5947 | 3009 | 2938 | 589 | 560.553 | 5 | E
Madrid | Madrid | Molar (El) | 40.7329 | -3.5823 | 819.3329 | 7392 | 3834 | 3558 | 589 | 230.3329 | 4 | D
Madrid | Madrid | Molinos (Los) | 40.7146 | -4.0727 | 1046.887 | 4537 | 2297 | 2240 | 589 | 457.887 | 5 | E
Madrid | Madrid | Montejo de la Sierra | 41.0593 | -3.5303 | 1151.855 | 354 | 188 | 166 | 589 | 562.855 | 5 | E
Madrid | Madrid | Moraleja de Enmedio | 40.2603 | -3.8614 | 682.4211 | 4712 | 2376 | 2336 | 589 | 93.4211 | 2 | D
Madrid | Madrid | Moralzarzal | 40.6812 | -3.9733 | 982.0547 | 11582 | 5815 | 5767 | 589 | 393.0547 | 4 | D
Madrid | Madrid | Morata de Tajuña | 40.2275 | -3.437 | 559.4251 | 7262 | 3694 | 3568 | 589 | -29.5749 | 2 | D
Madrid | Madrid | Móstoles | 40.3228 | -3.8657 | 665.2133 | 206478 | 102781 | 103697 | 589 | 76.2133 | 2 | D
Madrid | Madrid | Navacerrada | 40.7289 | -4.0151 | 1193.742 | 2710 | 1320 | 1390 | 589 | 604.742 | 6 | E
Madrid | Madrid | Navalafuente | 40.8245 | -3.6736 | 906.057 | 1140 | 605 | 535 | 589 | 317.057 | 4 | D
Madrid | Madrid | Navalagamella | 40.4692 | -4.1234 | 759.7007 | 2306 | 1230 | 1076 | 589 | 170.7007 | 2 | D
Madrid | Madrid | Navalcarnero | 40.2878 | -4.0138 | 672.8241 | 21584 | 10832 | 10752 | 589 | 83.8241 | 2 | D
Madrid | Madrid | Navarredonda y San Mamés | 40.9908 | -3.726 | 1219.314 | 142 | 80 | 62 | 589 | 630.314 | 6 | E
Madrid | Madrid | Navas del Rey | 40.385 | -4.2507 | 717.2259 | 2529 | 1325 | 1204 | 589 | 128.2259 | 2 | D
Madrid | Madrid | Nuevo Baztán | 40.3655 | -3.2432 | 834.9736 | 6168 | 3157 | 3011 | 589 | 245.9736 | 4 | D
Madrid | Madrid | Olmeda de las Fuentes | 40.3694 | -3.2217 | 785.2642 | 297 | 159 | 138 | 589 | 196.2642 | 2 | D
Madrid | Madrid | Orusco de Tajuña | 40.2852 | -3.2086 | 662.3139 | 1197 | 603 | 594 | 589 | 73.3139 | 2 | D
Madrid | Madrid | Paracuellos de Jarama | 40.5048 | -3.5323 | 692.0413 | 14329 | 7340 | 6989 | 589 | 103.0413 | 2 | D
Madrid | Madrid | Parla | 40.2375 | -3.7727 | 651.0903 | 115611 | 59359 | 56252 | 589 | 62.0903 | 2 | D
Madrid | Madrid | Patones | 40.8557 | -3.4851 | 713.0287 | 507 | 241 | 266 | 589 | 124.0287 | 2 | D
Madrid | Madrid | Pedrezuela | 40.7437 | -3.6038 | 869.5692 | 4224 | 2207 | 2017 | 589 | 280.5692 | 4 | D
Madrid | Madrid | Pelayos de la Presa | 40.3595 | -4.3341 | 561.4791 | 2537 | 1277 | 1260 | 589 | -27.5209 | 2 | D
Madrid | Madrid | Perales de Tajuña | 40.2345 | -3.3522 | 577.9905 | 2858 | 1443 | 1415 | 589 | -11.0095 | 2 | D
Madrid | Madrid | Pezuela de las Torres | 40.4187 | -3.1776 | 855.1563 | 826 | 425 | 401 | 589 | 266.1563 | 4 | D
Madrid | Madrid | Pinilla del Valle | 40.9262 | -3.8194 | 1097.138 | 196 | 107 | 89 | 589 | 508.138 | 5 | E
Madrid | Madrid | Pinto | 40.2445 | -3.696 | 609.3594 | 43501 | 21865 | 21636 | 589 | 20.3594 | 2 | D
Madrid | Madrid | Piñuécar-Gandullas | 41.0326 | -3.5995 | 1063.421 | 202 | 109 | 93 | 589 | 474.421 | 5 | E
Madrid | Madrid | Pozuelo de Alarcón | 40.4352 | -3.8131 | 697.1177 | 82428 | 39587 | 42841 | 589 | 108.1177 | 2 | D
Madrid | Madrid | Pozuelo del Rey | 40.3662 | -3.322 | 807.1237 | 801 | 432 | 369 | 589 | 218.1237 | 4 | D
Madrid | Madrid | Prádena del Rincón | 41.0441 | -3.5409 | 1114.976 | 122 | 68 | 54 | 589 | 525.976 | 5 | E
Madrid | Madrid | Puebla de la Sierra | 41.0121 | -3.4448 | 1160.507 | 110 | 61 | 49 | 589 | 571.507 | 5 | E
Madrid | Madrid | Puentes Viejas | 40.995 | -3.5509 | 1065.958 | 623 | 363 | 260 | 589 | 476.958 | 5 | E
Madrid | Madrid | Quijorna | 40.4266 | -4.0574 | 574.5786 | 2810 | 1439 | 1371 | 589 | -14.4214 | 2 | D
Madrid | Madrid | Rascafría | 40.9038 | -3.8794 | 1157.038 | 1998 | 1068 | 930 | 589 | 568.038 | 5 | E
Madrid | Madrid | Redueña | 40.8163 | -3.6037 | 823.9578 | 279 | 152 | 127 | 589 | 234.9578 | 4 | D
Madrid | Madrid | Ribatejada | 40.6665 | -3.3921 | 761.6322 | 625 | 331 | 294 | 589 | 172.6322 | 2 | D
Madrid | Madrid | Rivas-Vaciamadrid | 40.3297 | -3.5169 | 560.5495 | 68405 | 34291 | 34114 | 589 | -28.4505 | 2 | D
Madrid | Madrid | Robledillo de la Jara | 40.953 | -3.5257 | 1017.706 | 136 | 73 | 63 | 589 | 428.706 | 5 | E
Madrid | Madrid | Robledo de Chavela | 40.5009 | -4.238 | 893.4601 | 3812 | 1944 | 1868 | 589 | 304.4601 | 4 | D
Madrid | Madrid | Robregordo | 41.1066 | -3.5933 | 1297.608 | 61 | 32 | 29 | 589 | 708.608 | 6 | E
Madrid | Madrid | Rozas de Madrid (Las) | 40.3101 | -4.4908 | 876.1035 | 86340 | 41917 | 44423 | 589 | 287.1035 | 4 | D
Madrid | Madrid | Rozas de Puerto Real | 40.3101 | -4.4908 | 876.1035 | 426 | 242 | 184 | 589 | 287.1035 | 4 | D
Madrid | Madrid | San Agustín del Guadalix | 40.6787 | -3.6159 | 667.7155 | 11133 | 5562 | 5571 | 589 | 78.7155 | 2 | D
Madrid | Madrid | San Fernando de Henares | 40.4255 | -3.5367 | 591.3853 | 40981 | 20484 | 20497 | 589 | 2.3853 | 2 | D
Madrid | Madrid | San Lorenzo de El Escorial | 40.5917 | -4.1491 | 1052.468 | 17889 | 8568 | 9321 | 589 | 463.468 | 5 | E
Madrid | Madrid | San Martín de la Vega | 40.2078 | -3.5685 | 517.0689 | 18256 | 9526 | 8730 | 589 | -71.9311 | 2 | D
Madrid | Madrid | San Martín de Valdeiglesias | 40.3617 | -4.3975 | 677.8516 | 8048 | 4054 | 3994 | 589 | 88.8516 | 2 | D
Madrid | Madrid | San Sebastián de los Reyes | 40.5475 | -3.6264 | 681.644 | 75912 | 37284 | 38628 | 589 | 92.644 | 2 | D
Madrid | Madrid | Santa María de la Alameda | 40.5957 | -4.2579 | 1411.015 | 1184 | 649 | 535 | 589 | 822.015 | 7 | E
Madrid | Madrid | Santorcaz | 40.4722 | -3.2331 | 864.0168 | 825 | 428 | 397 | 589 | 275.0168 | 4 | D
Madrid | Madrid | Santos de la Humosa (Los) | 40.5019 | -3.2548 | 875.056 | 2139 | 1112 | 1027 | 589 | 286.056 | 4 | D
Madrid | Madrid | Serna del Monte (La) | 41.0298 | -3.625 | 1072.925 | 103 | 54 | 49 | 589 | 483.925 | 5 | E
Madrid | Madrid | Serranillos del Valle | 40.2047 | -3.8858 | 650.8673 | 3417 | 1713 | 1704 | 589 | 61.8673 | 2 | D
Madrid | Madrid | Sevilla la Nueva | 40.3478 | -4.0275 | 674.3175 | 8234 | 4130 | 4104 | 589 | 85.3175 | 2 | D
Madrid | Madrid | Somosierra | 41.1331 | -3.5818 | 1436.419 | 111 | 63 | 48 | 589 | 847.419 | 7 | E
Madrid | Madrid | Soto del Real | 40.7543 | -3.7834 | 922.4442 | 8294 | 4103 | 4191 | 589 | 333.4442 | 4 | D
Madrid | Madrid | Talamanca de Jarama | 40.7469 | -3.5132 | 655.0905 | 2689 | 1381 | 1308 | 589 | 66.0905 | 2 | D
Madrid | Madrid | Tielmes | 40.2446 | -3.3145 | 580.7983 | 2545 | 1317 | 1228 | 589 | -8.2017 | 2 | D
Madrid | Madrid | Titulcia | 40.1367 | -3.5705 | 514.1019 | 1162 | 607 | 555 | 589 | -74.8981 | 2 | D
Madrid | Madrid | Torrejón de Ardoz | 40.4589 | -3.4798 | 591.0876 | 118162 | 59640 | 58522 | 589 | 2.0876 | 2 | D
Madrid | Madrid | Torrejón de la Calzada | 40.2015 | -3.7989 | 632.9291 | 6701 | 3337 | 3364 | 589 | 43.9291 | 2 | D
Madrid | Madrid | Torrejón de Velasco | 40.1871 | -3.7788 | 609.1476 | 4049 | 2074 | 1975 | 589 | 20.1476 | 2 | D
Madrid | Madrid | Torrelaguna | 40.8278 | -3.5385 | 742.3256 | 4853 | 2530 | 2323 | 589 | 153.3256 | 2 | D
Madrid | Madrid | Torrelodones | 40.5763 | -3.9295 | 847.145 | 21781 | 10603 | 11178 | 589 | 258.145 | 4 | D
Madrid | Madrid | Torremocha de Jarama | 40.837 | -3.4944 | 705.3375 | 769 | 391 | 378 | 589 | 116.3375 | 2 | D
Madrid | Madrid | Torres de la Alameda | 40.4047 | -3.3601 | 668.0449 | 7776 | 4019 | 3757 | 589 | 79.0449 | 2 | D
Madrid | Madrid | Tres Cantos | 40.5991 | -3.7123 | 744.3729 | 41064 | 20018 | 21046 | 589 | 155.3729 | 2 | D
Madrid | Madrid | Valdaracete | 40.2112 | -3.1946 | 737.9929 | 692 | 345 | 347 | 589 | 148.9929 | 2 | D
Madrid | Madrid | Valdeavero | 40.631 | -3.333 | 713.679 | 1255 | 663 | 592 | 589 | 124.679 | 2 | D
Madrid | Madrid | Valdelaguna | 40.1619 | -3.3672 | 710.8623 | 872 | 451 | 421 | 589 | 121.8623 | 2 | D
Madrid | Madrid | Valdemanco | 40.8725 | -3.663 | 1133.363 | 975 | 528 | 447 | 589 | 544.363 | 5 | E
Madrid | Madrid | Valdemaqueda | 40.5115 | -4.2959 | 864.9176 | 858 | 425 | 433 | 589 | 275.9176 | 4 | D
Madrid | Madrid | Valdemorillo | 40.5021 | -4.0658 | 820.9337 | 11045 | 5713 | 5332 | 589 | 231.9337 | 4 | D
Madrid | Madrid | Valdemoro | 40.1927 | -3.6799 | 612.726 | 62750 | 31546 | 31204 | 589 | 23.726 | 2 | D
Madrid | Madrid | Valdeolmos-Alalpardo | 40.6295 | -3.475 | 680.2087 | 3035 | 1562 | 1473 | 589 | 91.2087 | 2 | D
Madrid | Madrid | Valdepiélagos | 40.7606 | -3.4659 | 744.8907 | 449 | 232 | 217 | 589 | 155.8907 | 2 | D
Madrid | Madrid | Valdetorres de Jarama | 40.6956 | -3.5143 | 651.753 | 3847 | 2021 | 1826 | 589 | 62.753 | 2 | D
Madrid | Madrid | Valdilecha | 40.2955 | -3.3039 | 724.2806 | 2794 | 1437 | 1357 | 589 | 135.2806 | 2 | D
Madrid | Madrid | Valverde de Alcalá | 40.4197 | -3.2989 | 733.9373 | 465 | 249 | 216 | 589 | 144.9373 | 2 | D
Madrid | Madrid | Velilla de San Antonio | 40.367 | -3.488 | 555.8903 | 11553 | 5901 | 5652 | 589 | -33.1097 | 2 | D
Madrid | Madrid | Vellón (El) | 40.766 | -3.582 | 894.388 | 1680 | 876 | 804 | 589 | 305.388 | 4 | D
Madrid | Madrid | Venturada | 40.7987 | -3.6221 | 883.1885 | 1682 | 867 | 815 | 589 | 294.1885 | 4 | D
Madrid | Madrid | Villa del Prado | 40.2768 | -4.3056 | 512.4543 | 6368 | 3350 | 3018 | 589 | -76.5457 | 2 | D
Madrid | Madrid | Villaconejos | 40.1042 | -3.4849 | 635.7664 | 3389 | 1748 | 1641 | 589 | 46.7664 | 2 | D
Madrid | Madrid | Villalbilla | 40.4323 | -3.2989 | 744.6702 | 8923 | 4566 | 4357 | 589 | 155.6702 | 2 | D
Madrid | Madrid | Villamanrique de Tajo | 40.0681 | -3.2404 | 549.4291 | 786 | 407 | 379 | 589 | -39.5709 | 2 | D
Madrid | Madrid | Villamanta | 40.2996 | -4.1101 | 550.4752 | 2441 | 1223 | 1218 | 589 | -38.5248 | 2 | D
Madrid | Madrid | Villamantilla | 40.3381 | -4.1306 | 550.092 | 858 | 419 | 439 | 589 | -38.908 | 2 | D
Madrid | Madrid | Villanueva de la Cañada | 40.4468 | -4.0054 | 655.8425 | 16804 | 8152 | 8652 | 589 | 66.8425 | 2 | D
Madrid | Madrid | Villanueva de Perales | 40.3471 | -4.101 | 594.7557 | 1326 | 697 | 629 | 589 | 5.7557 | 2 | D
Madrid | Madrid | Villanueva del Pardillo | 40.4906 | -3.9643 | 653.1323 | 15087 | 7403 | 7684 | 589 | 64.1323 | 2 | D
Madrid | Madrid | Villar del Olmo | 40.3367 | -3.2356 | 680.3748 | 2119 | 1116 | 1003 | 589 | 91.3748 | 2 | D
Madrid | Madrid | Villarejo de Salvanés | 40.1687 | -3.276 | 759.0782 | 7451 | 3805 | 3646 | 589 | 170.0782 | 2 | D
Madrid | Madrid | Villaviciosa de Odón | 40.3571 | -3.9006 | 647.7311 | 26475 | 12917 | 13558 | 589 | 58.7311 | 2 | D
Madrid | Madrid | Villavieja del Lozoya | 41.0059 | -3.6711 | 1062.474 | 258 | 136 | 122 | 589 | 473.474 | 5 | E
Madrid | Madrid | Zarzalejo | 40.5475 | -4.1816 | 1105.808 | 1488 | 785 | 703 | 589 | 516.808 | 5 | E
Andalucía | Málaga | Alameda | 37.2078 | -4.6581 | 431.0601 | 5481 | 2732 | 2749 | 0 | 431.0601 | 5 | C
Andalucía | Málaga | Alcaucín | 36.9026 | -4.1141 | 506.8431 | 2576 | 1305 | 1271 | 0 | 506.8431 | 5 | C
Andalucía | Málaga | Alfarnate | 36.9951 | -4.2607 | 890.3339 | 1348 | 698 | 650 | 0 | 890.3339 | 7 | D
Andalucía | Málaga | Alfarnatejo | 36.9793 | -4.2725 | 853.526 | 538 | 273 | 265 | 0 | 853.526 | 7 | D
Andalucía | Málaga | Algarrobo | 36.7722 | -4.0393 | 76.225 | 6219 | 3128 | 3091 | 0 | 76.225 | 2 | A
Andalucía | Málaga | Algatocín | 36.5729 | -5.2766 | 711.4503 | 909 | 463 | 446 | 0 | 711.4503 | 6 | C
Andalucía | Málaga | Alhaurín de la Torre | 36.6684 | -4.553 | 55.9206 | 35114 | 17562 | 17552 | 0 | 55.9206 | 2 | A
Andalucía | Málaga | Alhaurín el Grande | 36.6419 | -4.6914 | 262.0032 | 23319 | 11730 | 11589 | 0 | 262.0032 | 4 | B
Andalucía | Málaga | Almáchar | 36.8086 | -4.2174 | 251.3838 | 1888 | 963 | 925 | 0 | 251.3838 | 4 | B
Andalucía | Málaga | Almargen | 37.0039 | -5.0212 | 511.2607 | 2154 | 1074 | 1080 | 0 | 511.2607 | 5 | C
Andalucía | Málaga | Almogía | 36.8253 | -4.5407 | 369.3161 | 4298 | 2204 | 2094 | 0 | 369.3161 | 4 | B
Andalucía | Málaga | Álora | 36.8226 | -4.7067 | 217.7383 | 13395 | 6763 | 6632 | 0 | 217.7383 | 4 | B
Andalucía | Málaga | Alozaina | 36.7277 | -4.8565 | 367.5125 | 2242 | 1149 | 1093 | 0 | 367.5125 | 4 | B
Andalucía | Málaga | Alpandeire | 36.6332 | -5.2022 | 691.1627 | 271 | 131 | 140 | 0 | 691.1627 | 6 | C
Andalucía | Málaga | Antequera | 37.0194 | -4.5629 | 519.31 | 45168 | 22257 | 22911 | 0 | 519.31 | 5 | C
Andalucía | Málaga | Árchez | 36.8374 | -3.9902 | 434.6224 | 440 | 226 | 214 | 0 | 434.6224 | 5 | C
Andalucía | Málaga | Archidona | 37.0948 | -4.3875 | 711.6459 | 8858 | 4415 | 4443 | 0 | 711.6459 | 6 | C
Andalucía | Málaga | Ardales | 36.878 | -4.8466 | 408.7493 | 2641 | 1327 | 1314 | 0 | 408.7493 | 5 | C
Andalucía | Málaga | Arenas | 36.8147 | -4.0437 | 395.6026 | 1391 | 742 | 649 | 0 | 395.6026 | 4 | B
Andalucía | Málaga | Arriate | 36.7994 | -5.1401 | 596.1475 | 4136 | 2031 | 2105 | 0 | 596.1475 | 5 | C
Andalucía | Málaga | Atajate | 36.64 | -5.2452 | 743.5022 | 130 | 71 | 59 | 0 | 743.5022 | 6 | C
Andalucía | Málaga | Benadalid | 36.6058 | -5.2689 | 694.8373 | 257 | 122 | 135 | 0 | 694.8373 | 6 | C
Andalucía | Málaga | Benahavís | 36.5245 | -5.0463 | 169.0831 | 4373 | 2257 | 2116 | 0 | 169.0831 | 2 | A
Andalucía | Málaga | Benalauría | 36.594 | -5.2612 | 680.5325 | 503 | 268 | 235 | 0 | 680.5325 | 6 | C
Andalucía | Málaga | Benalmádena | 36.5952 | -4.5734 | 246.0654 | 58854 | 29111 | 29743 | 0 | 246.0654 | 4 | B
Andalucía | Málaga | Benamargosa | 36.8321 | -4.1924 | 107.37 | 1631 | 832 | 799 | 0 | 107.37 | 2 | A
Andalucía | Málaga | Benamocarra | 36.7912 | -4.16 | 129.8485 | 3061 | 1563 | 1498 | 0 | 129.8485 | 2 | A
Andalucía | Málaga | Benaoján | 36.7187 | -5.2531 | 565.6541 | 1604 | 819 | 785 | 0 | 565.6541 | 5 | C
Andalucía | Málaga | Benarrabá | 36.5517 | -5.2768 | 536.6716 | 570 | 296 | 274 | 0 | 536.6716 | 5 | C
Andalucía | Málaga | Borge (El) | 36.8145 | -4.2349 | 253.297 | 1026 | 532 | 494 | 0 | 253.297 | 4 | B
Andalucía | Málaga | Burgo (El) | 36.7899 | -4.9464 | 578.5044 | 2004 | 1009 | 995 | 0 | 578.5044 | 5 | C
Andalucía | Málaga | Campillos | 37.0454 | -4.8615 | 458.5459 | 8658 | 4336 | 4322 | 0 | 458.5459 | 5 | C
Andalucía | Málaga | Cañete la Real | 36.9515 | -5.0243 | 750.4806 | 2014 | 1013 | 1001 | 0 | 750.4806 | 6 | C
Andalucía | Málaga | Canillas de Aceituno | 36.8734 | -4.082 | 653.6641 | 2323 | 1191 | 1132 | 0 | 653.6641 | 6 | C
Andalucía | Málaga | Canillas de Albaida | 36.8461 | -3.9876 | 579.2617 | 918 | 471 | 447 | 0 | 579.2617 | 5 | C
Andalucía | Málaga | Carratraca | 36.8516 | -4.8182 | 527.6124 | 896 | 450 | 446 | 0 | 527.6124 | 5 | C
Andalucía | Málaga | Cartajima | 36.6454 | -5.1539 | 835.1337 | 246 | 124 | 122 | 0 | 835.1337 | 7 | D
Andalucía | Málaga | Cártama | 36.7113 | -4.6307 | 103.493 | 21313 | 10895 | 10418 | 0 | 103.493 | 2 | A
Andalucía | Málaga | Casabermeja | 36.894 | -4.429 | 543.2839 | 3520 | 1860 | 1660 | 0 | 543.2839 | 5 | C
Andalucía | Málaga | Casarabonela | 36.7852 | -4.8422 | 469.9098 | 2748 | 1446 | 1302 | 0 | 469.9098 | 5 | C
Andalucía | Málaga | Casares | 36.4433 | -5.2735 | 395.2425 | 4993 | 2594 | 2399 | 0 | 395.2425 | 4 | B
Andalucía | Málaga | Coín | 36.6587 | -4.7603 | 212.3918 | 21866 | 11231 | 10635 | 0 | 212.3918 | 4 | B
Andalucía | Málaga | Colmenar | 36.905 | -4.3352 | 674.2641 | 3621 | 1841 | 1780 | 0 | 674.2641 | 6 | C
Andalucía | Málaga | Comares | 36.8487 | -4.2471 | 691.9902 | 1591 | 837 | 754 | 0 | 691.9902 | 6 | C
Andalucía | Málaga | Cómpeta | 36.833 | -3.9749 | 631.6203 | 3854 | 1985 | 1869 | 0 | 631.6203 | 6 | C
Andalucía | Málaga | Cortes de la Frontera | 36.6169 | -5.3427 | 623.0131 | 3714 | 1883 | 1831 | 0 | 623.0131 | 6 | C
Andalucía | Málaga | Cuevas Bajas | 37.2359 | -4.4896 | 316.253 | 1454 | 725 | 729 | 0 | 316.253 | 4 | B
Andalucía | Málaga | Cuevas de San Marcos | 37.2696 | -4.4141 | 407.2341 | 4131 | 2076 | 2055 | 0 | 407.2341 | 5 | C
Andalucía | Málaga | Cuevas del Becerro | 36.8764 | -5.0457 | 727.9931 | 1801 | 886 | 915 | 0 | 727.9931 | 6 | C
Andalucía | Málaga | Cútar | 36.8307 | -4.228 | 297.5281 | 682 | 343 | 339 | 0 | 297.5281 | 4 | B
Andalucía | Málaga | Estepona | 36.4248 | -5.1449 | 9.6559 | 65592 | 32976 | 32616 | 0 | 9.6559 | 2 | A
Andalucía | Málaga | Faraján | 36.6162 | -5.1892 | 632.2032 | 275 | 124 | 151 | 0 | 632.2032 | 6 | C
Andalucía | Málaga | Frigiliana | 36.7925 | -3.8981 | 326.0266 | 3071 | 1520 | 1551 | 0 | 326.0266 | 4 | B
Andalucía | Málaga | Fuengirola | 36.539 | -4.6244 | 9.7022 | 71482 | 35339 | 36143 | 0 | 9.7022 | 2 | A
Andalucía | Málaga | Fuente de Piedra | 37.1346 | -4.7297 | 444.6066 | 2783 | 1418 | 1365 | 0 | 444.6066 | 5 | C
Andalucía | Málaga | Gaucín | 36.5183 | -5.3175 | 609.3961 | 1929 | 1007 | 922 | 0 | 609.3961 | 6 | C
Andalucía | Málaga | Genalguacil | 36.5443 | -5.2359 | 508.3251 | 501 | 260 | 241 | 0 | 508.3251 | 5 | C
Andalucía | Málaga | Guaro | 36.6564 | -4.8334 | 347.6602 | 2272 | 1134 | 1138 | 0 | 347.6602 | 4 | B
Andalucía | Málaga | Humilladero | 37.1147 | -4.7035 | 447 | 3291 | 1631 | 1660 | 0 | 447 | 5 | C
Andalucía | Málaga | Igualeja | 36.6303 | -5.1225 | 692.6473 | 958 | 474 | 484 | 0 | 692.6473 | 6 | C
Andalucía | Málaga | Istán | 36.5822 | -4.9494 | 295.7882 | 1496 | 767 | 729 | 0 | 295.7882 | 4 | B
Andalucía | Málaga | Iznate | 36.7761 | -4.1836 | 305.813 | 927 | 482 | 445 | 0 | 305.813 | 4 | B
Andalucía | Málaga | Jimera de Líbar | 36.652 | -5.2735 | 548.8419 | 457 | 235 | 222 | 0 | 548.8419 | 5 | C
Andalucía | Málaga | Jubrique | 36.5643 | -5.2152 | 556.0103 | 756 | 381 | 375 | 0 | 556.0103 | 5 | C
Andalucía | Málaga | Júzcar | 36.6251 | -5.1708 | 622.4206 | 218 | 125 | 93 | 0 | 622.4206 | 6 | C
Andalucía | Málaga | Macharaviaya | 36.7624 | -4.214 | 232.853 | 501 | 258 | 243 | 0 | 232.853 | 4 | B
Andalucía | Málaga | Málaga | 36.7197 | -4.42 | 20.7659 | 568305 | 274209 | 294096 | 0 | 20.7659 | 2 | A
Andalucía | Málaga | Manilva | 36.3771 | -5.2493 | 135.0445 | 13813 | 7249 | 6564 | 0 | 135.0445 | 2 | A
Andalucía | Málaga | Marbella | 36.5099 | -4.8864 | 23.8158 | 134623 | 65808 | 68815 | 0 | 23.8158 | 2 | A
Andalucía | Málaga | Mijas | 36.5957 | -4.6376 | 421.1643 | 73787 | 37063 | 36724 | 0 | 421.1643 | 5 | C
Andalucía | Málaga | Moclinejo | 36.7712 | -4.254 | 443.1213 | 1256 | 651 | 605 | 0 | 443.1213 | 5 | C
Andalucía | Málaga | Mollina | 37.1256 | -4.6571 | 476.1912 | 5152 | 2624 | 2528 | 0 | 476.1912 | 5 | C
Andalucía | Málaga | Monda | 36.6302 | -4.8311 | 359.9482 | 2410 | 1230 | 1180 | 0 | 359.9482 | 4 | B
Andalucía | Málaga | Montejaque | 36.7336 | -5.2514 | 696.3243 | 1009 | 493 | 516 | 0 | 696.3243 | 6 | C
Andalucía | Málaga | Nerja | 36.745 | -3.8766 | 25.0044 | 21811 | 10824 | 10987 | 0 | 25.0044 | 2 | A
Andalucía | Málaga | Ojén | 36.5642 | -4.8565 | 314.1743 | 2805 | 1446 | 1359 | 0 | 314.1743 | 4 | B
Andalucía | Málaga | Parauta | 36.6553 | -5.1296 | 819.9631 | 231 | 112 | 119 | 0 | 819.9631 | 7 | D
Andalucía | Málaga | Periana | 36.9269 | -4.1873 | 570.6861 | 3611 | 1859 | 1752 | 0 | 570.6861 | 5 | C
Andalucía | Málaga | Pizarra | 36.7672 | -4.7075 | 88.9555 | 8785 | 4484 | 4301 | 0 | 88.9555 | 2 | A
Andalucía | Málaga | Pujerra | 36.6127 | -5.1494 | 781.4251 | 337 | 182 | 155 | 0 | 781.4251 | 6 | C
Andalucía | Málaga | Rincón de la Victoria | 36.7157 | -4.2755 | 3.7648 | 38666 | 19178 | 19488 | 0 | 3.7648 | 2 | A
Andalucía | Málaga | Riogordo | 36.9149 | -4.2936 | 390.2326 | 3102 | 1597 | 1505 | 0 | 390.2326 | 4 | B
Andalucía | Málaga | Ronda | 36.742 | -5.1664 | 721.0318 | 36827 | 18124 | 18703 | 0 | 721.0318 | 6 | C
Andalucía | Málaga | Salares | 36.855 | -4.0244 | 585.0521 | 214 | 116 | 98 | 0 | 585.0521 | 5 | C
Andalucía | Málaga | Sayalonga | 36.798 | -4.0119 | 364.6231 | 1564 | 783 | 781 | 0 | 364.6231 | 4 | B
Andalucía | Málaga | Sedella | 36.8629 | -4.0331 | 697.3375 | 699 | 374 | 325 | 0 | 697.3375 | 6 | C
Andalucía | Málaga | Sierra de Yeguas | 37.1246 | -4.8687 | 451.5096 | 3566 | 1778 | 1788 | 0 | 451.5096 | 5 | C
Andalucía | Málaga | Teba | 36.9835 | -4.9203 | 541.6072 | 4201 | 2116 | 2085 | 0 | 541.6072 | 5 | C
Andalucía | Málaga | Tolox | 36.6867 | -4.9047 | 305.9531 | 2373 | 1206 | 1167 | 0 | 305.9531 | 4 | B
Andalucía | Málaga | Torremolinos | 36.6218 | -4.5003 | 52.3377 | 65448 | 32845 | 32603 | 0 | 52.3377 | 2 | A
Andalucía | Málaga | Torrox | 36.7585 | -3.9526 | 146.8773 | 16890 | 8466 | 8424 | 0 | 146.8773 | 2 | A
Andalucía | Málaga | Totalán | 36.7653 | -4.297 | 285.3225 | 722 | 372 | 350 | 0 | 285.3225 | 4 | B
Andalucía | Málaga | Valle de Abdalajís | 36.9313 | -4.6827 | 345.6492 | 2842 | 1396 | 1446 | 0 | 345.6492 | 4 | B
Andalucía | Málaga | Vélez-Málaga | 36.7786 | -4.1007 | 55.9275 | 74190 | 37038 | 37152 | 0 | 55.9275 | 2 | A
Andalucía | Málaga | Villanueva de Algaidas | 37.1863 | -4.4508 | 542.5474 | 4560 | 2332 | 2228 | 0 | 542.5474 | 5 | C
Andalucía | Málaga | Villanueva de Tapia | 37.1803 | -4.336 | 659.881 | 1667 | 847 | 820 | 0 | 659.881 | 6 | C
Andalucía | Málaga | Villanueva del Rosario | 36.9962 | -4.3643 | 694.9512 | 3712 | 1848 | 1864 | 0 | 694.9512 | 6 | C
Andalucía | Málaga | Villanueva del Trabuco | 37.0282 | -4.3384 | 685.7935 | 5408 | 2711 | 2697 | 0 | 685.7935 | 6 | C
Andalucía | Málaga | Viñuela | 36.8628 | -4.1413 | 166.8159 | 1994 | 1010 | 984 | 0 | 166.8159 | 2 | A
Andalucía | Málaga | Yunquera | 36.7317 | -4.9209 | 675.0898 | 3237 | 1651 | 1586 | 0 | 675.0898 | 6 | C
Ceuta y Melilla | Melilla | Melilla | 35.2923 | -2.9388 | 10.3337 | 73460 | 37244 | 36216 | 130 | -119.6663 | 2 | A
Murcia | Murcia | Abanilla | 38.2063 | -1.0435 | 215.4028 | 6589 | 3315 | 3274 | 25 | 190.4028 | 2 | B
Murcia | Murcia | Abarán | 38.2051 | -1.3972 | 200.7275 | 12991 | 6536 | 6455 | 25 | 175.7275 | 2 | B
Murcia | Murcia | Águilas | 37.4038 | -1.5812 | 8.2319 | 34533 | 17426 | 17107 | 25 | -16.7681 | 2 | B
Murcia | Murcia | Albudeite | 38.0272 | -1.3848 | 180.3854 | 1369 | 691 | 678 | 25 | 155.3854 | 2 | B
Murcia | Murcia | Alcantarilla | 37.9707 | -1.2182 | 73.4801 | 41084 | 20484 | 20600 | 25 | 48.4801 | 2 | B
Murcia | Murcia | Alcázares (Los) | 37.7436 | -0.84981 | 2.7613 | 15619 | 8094 | 7525 | 25 | -22.2387 | 2 | B
Murcia | Murcia | Aledo | 37.7974 | -1.5737 | 604.458 | 1066 | 544 | 522 | 25 | 579.458 | 5 | C
Murcia | Murcia | Alguazas | 38.0495 | -1.242 | 84.2575 | 8978 | 4685 | 4293 | 25 | 59.2575 | 2 | B
Murcia | Murcia | Alhama de Murcia | 37.851 | -1.4247 | 201.4063 | 19860 | 10152 | 9708 | 25 | 176.4063 | 2 | B
Murcia | Murcia | Archena | 38.1144 | -1.2971 | 105.1455 | 18202 | 9438 | 8764 | 25 | 80.1455 | 2 | B
Murcia | Murcia | Beniel | 38.0459 | -1.0019 | 31.7415 | 10933 | 5662 | 5271 | 25 | 6.7415 | 2 | B
Murcia | Murcia | Blanca | 38.1792 | -1.3762 | 149.6207 | 6370 | 3216 | 3154 | 25 | 124.6207 | 2 | B
Murcia | Murcia | Bullas | 38.0481 | -1.671 | 647.6263 | 12493 | 6361 | 6132 | 25 | 622.6263 | 6 | D
Murcia | Murcia | Calasparra | 38.2292 | -1.7018 | 356.5284 | 10759 | 5456 | 5303 | 25 | 331.5284 | 4 | C
Murcia | Murcia | Campos del Río | 38.0404 | -1.3517 | 181.1191 | 2210 | 1069 | 1141 | 25 | 156.1191 | 2 | B
Murcia | Murcia | Caravaca de la Cruz | 38.109 | -1.866 | 636.1376 | 26415 | 13280 | 13135 | 25 | 611.1376 | 6 | D
Murcia | Murcia | Cartagena | 37.6056 | -0.99129 | 11.1569 | 211996 | 106755 | 105241 | 25 | -13.8431 | 2 | B
Murcia | Murcia | Cehegín | 38.0927 | -1.7985 | 540.0687 | 16235 | 8216 | 8019 | 25 | 515.0687 | 5 | C
Murcia | Murcia | Ceutí | 38.0792 | -1.2721 | 93.6988 | 10174 | 5179 | 4995 | 25 | 68.6988 | 2 | B
Murcia | Murcia | Cieza | 38.2391 | -1.4188 | 189.8739 | 35200 | 17666 | 17534 | 25 | 164.8739 | 2 | B
Murcia | Murcia | Fortuna | 38.1811 | -1.1282 | 204.3466 | 9583 | 5078 | 4505 | 25 | 179.3466 | 2 | B
Murcia | Murcia | Fuente Álamo de Murcia | 37.7233 | -1.167 | 131.1901 | 14876 | 7861 | 7015 | 25 | 106.1901 | 2 | B
Murcia | Murcia | Jumilla | 38.4759 | -1.322 | 502.642 | 25685 | 13367 | 12318 | 25 | 477.642 | 5 | C
Murcia | Murcia | Librilla | 37.8879 | -1.3533 | 174.8965 | 4534 | 2276 | 2258 | 25 | 149.8965 | 2 | B
Murcia | Murcia | Lorca | 37.6713 | -1.6988 | 336.2687 | 91906 | 47784 | 44122 | 25 | 311.2687 | 4 | C
Murcia | Murcia | Lorquí | 38.0818 | -1.2549 | 92.6137 | 6996 | 3616 | 3380 | 25 | 67.6137 | 2 | B
Murcia | Murcia | Mazarrón | 37.5991 | -1.3137 | 65.5757 | 35221 | 18579 | 16642 | 25 | 40.5757 | 2 | B
Murcia | Murcia | Molina de Segura | 38.0509 | -1.211 | 94.526 | 64065 | 32194 | 31871 | 25 | 69.526 | 2 | B
Murcia | Murcia | Moratalla | 38.1865 | -1.8905 | 630.5613 | 8455 | 4312 | 4143 | 25 | 605.5613 | 6 | D
Murcia | Murcia | Mula | 38.0406 | -1.4863 | 295.3519 | 16941 | 8726 | 8215 | 25 | 270.3519 | 4 | C
Murcia | Murcia | Murcia | 37.9834 | -1.1299 | 51.0709 | 436870 | 216744 | 220126 | 25 | 26.0709 | 2 | B
Murcia | Murcia | Ojós | 38.1452 | -1.3431 | 128.2413 | 584 | 305 | 279 | 25 | 103.2413 | 2 | B
Murcia | Murcia | Pliego | 37.99 | -1.5062 | 386.3144 | 4034 | 2088 | 1946 | 25 | 361.3144 | 4 | C
Murcia | Murcia | Puerto Lumbreras | 37.5622 | -1.8102 | 470.1874 | 13947 | 7008 | 6939 | 25 | 445.1874 | 5 | C
Murcia | Murcia | Ricote | 38.1524 | -1.3671 | 293.4324 | 1519 | 771 | 748 | 25 | 268.4324 | 4 | C
Murcia | Murcia | San Javier | 37.8057 | -0.83455 | 26.8106 | 31432 | 16114 | 15318 | 25 | 1.8106 | 2 | B
Murcia | Murcia | San Pedro del Pinatar | 37.835 | -0.79159 | 16.4362 | 23738 | 12053 | 11685 | 25 | -8.5638 | 2 | B
Murcia | Murcia | Santomera | 38.06 | -1.0475 | 39.87 | 15319 | 7778 | 7541 | 25 | 14.8699 | 2 | B
Murcia | Murcia | Torre-Pacheco | 37.7443 | -0.95362 | 41.0919 | 31495 | 16592 | 14903 | 25 | 16.0919 | 2 | B
Murcia | Murcia | Torres de Cotillas (Las) | 38.0279 | -1.2403 | 86.2787 | 21062 | 10892 | 10170 | 25 | 61.2787 | 2 | B
Murcia | Murcia | Totana | 37.7712 | -1.501 | 259.0672 | 29211 | 15059 | 14152 | 25 | 234.0672 | 4 | C
Murcia | Murcia | Ulea | 38.1399 | -1.3299 | 126.4072 | 939 | 489 | 450 | 25 | 101.4072 | 2 | B
Murcia | Murcia | Unión (La) | 37.6168 | -0.88008 | 112.227 | 17737 | 8906 | 8831 | 25 | 87.227 | 2 | B
Murcia | Murcia | Villanueva del Río Segura | 38.1357 | -1.3243 | 138.7037 | 2270 | 1124 | 1146 | 25 | 113.7037 | 2 | B
Murcia | Murcia | Yecla | 38.6152 | -1.118 | 604.7735 | 35025 | 17668 | 17357 | 25 | 579.7735 | 5 | C
Galicia | Ourense | Allariz | 42.1901 | -7.8016 | 460.7867 | 5821 | 2886 | 2935 | 327 | 133.7867 | 2 | C
Galicia | Ourense | Amoeiro | 42.4099 | -7.9543 | 442.1121 | 2327 | 1130 | 1197 | 327 | 115.1121 | 2 | C
Galicia | Ourense | Arnoia (A) | 42.2503 | -8.1331 | 159.5033 | 1103 | 544 | 559 | 327 | -167.4967 | 2 | C
Galicia | Ourense | Avión | 42.3763 | -8.2509 | 446.5516 | 2610 | 1209 | 1401 | 327 | 119.5516 | 2 | C
Galicia | Ourense | Baltar | 41.9498 | -7.7168 | 823.1027 | 1144 | 568 | 576 | 327 | 496.1027 | 5 | E
Galicia | Ourense | Bande | 42.0302 | -7.9763 | 723.6759 | 2116 | 995 | 1121 | 327 | 396.6759 | 4 | D
Galicia | Ourense | Baños de Molgas | 42.2416 | -7.6722 | 513.4908 | 1846 | 911 | 935 | 327 | 186.4908 | 2 | C
Galicia | Ourense | Barbadás | 42.2992 | -7.8876 | 241.3901 | 9177 | 4495 | 4682 | 327 | -85.6099 | 2 | C
Galicia | Ourense | Barco de Valdeorras (O) | 42.4154 | -6.982 | 324.8651 | 14213 | 7029 | 7184 | 327 | -2.1349 | 2 | C
Galicia | Ourense | Beade | 42.3348 | -8.1457 | 202.2736 | 521 | 272 | 249 | 327 | -124.7264 | 2 | C
Galicia | Ourense | Beariz | 42.4678 | -8.2731 | 641.1476 | 1319 | 606 | 713 | 327 | 314.1476 | 4 | D
Galicia | Ourense | Blancos (Os) | 41.9973 | -7.7524 | 801.8071 | 1030 | 531 | 499 | 327 | 474.8071 | 5 | E
Galicia | Ourense | Boborás | 42.4334 | -8.143 | 432.1264 | 3001 | 1387 | 1614 | 327 | 105.1264 | 2 | C
Galicia | Ourense | Bola (A) | 42.152 | -7.9154 | 479.8777 | 1486 | 694 | 792 | 327 | 152.8777 | 2 | C
Galicia | Ourense | Bolo (O) | 42.4406 | -8.0061 | 501.6701 | 1139 | 561 | 578 | 327 | 174.6701 | 2 | C
Galicia | Ourense | Calvos de Randín | 41.9442 | -7.8976 | 910.7596 | 1093 | 549 | 544 | 327 | 583.7596 | 5 | E
Galicia | Ourense | Carballeda de Avia | 42.3209 | -8.1644 | 250.0053 | 1546 | 741 | 805 | 327 | -76.9947 | 2 | C
Galicia | Ourense | Carballeda de Valdeorras | 42.3786 | -6.8805 | 587.8499 | 1870 | 924 | 946 | 327 | 260.8499 | 4 | D
Galicia | Ourense | Carballiño (O) | 42.4298 | -8.0776 | 401.1974 | 14114 | 6631 | 7483 | 327 | 74.1974 | 2 | C
Galicia | Ourense | Cartelle | 42.2488 | -8.0703 | 366.1181 | 3387 | 1646 | 1741 | 327 | 39.1181 | 2 | C
Galicia | Ourense | Castrelo de Miño | 42.2833 | -8.1167 | 198.8711 | 1928 | 955 | 973 | 327 | -128.1289 | 2 | C
Galicia | Ourense | Castrelo do Val | 41.9929 | -7.4258 | 433.7377 | 1241 | 632 | 609 | 327 | 106.7377 | 2 | C
Galicia | Ourense | Castro Caldelas | 42.3764 | -7.4119 | 625.1702 | 1594 | 797 | 797 | 327 | 298.1702 | 4 | D
Galicia | Ourense | Celanova | 42.1522 | -7.9582 | 525.2849 | 6020 | 2866 | 3154 | 327 | 198.2849 | 2 | C
Galicia | Ourense | Cenlle | 42.3431 | -8.088 | 406.6471 | 1431 | 690 | 741 | 327 | 79.6471 | 2 | C
Galicia | Ourense | Chandrexa de Queixa | 42.2603 | -7.3798 | 990.6727 | 679 | 380 | 299 | 327 | 663.6727 | 6 | E
Galicia | Ourense | Coles | 42.4014 | -7.8369 | 356.0888 | 3214 | 1612 | 1602 | 327 | 29.0888 | 2 | C
Galicia | Ourense | Cortegada | 42.2077 | -8.169 | 144.2422 | 1344 | 663 | 681 | 327 | -182.7578 | 2 | C
Galicia | Ourense | Cualedro | 41.9901 | -7.595 | 842.0068 | 2049 | 1026 | 1023 | 327 | 515.0068 | 5 | E
Galicia | Ourense | Entrimo | 41.9333 | -8.1167 | 501.8381 | 1367 | 636 | 731 | 327 | 174.8381 | 2 | C
Galicia | Ourense | Esgos | 42.3246 | -7.6957 | 579.329 | 1234 | 624 | 610 | 327 | 252.329 | 4 | D
Galicia | Ourense | Gomesende | 42.1659 | -8.1038 | 403.7807 | 1018 | 474 | 544 | 327 | 76.7807 | 2 | C
Galicia | Ourense | Gudiña (A) | 42.0612 | -7.1383 | 980.4539 | 1584 | 807 | 777 | 327 | 653.4539 | 6 | E
Galicia | Ourense | Irixo (O) | 42.5235 | -8.1072 | 561.9305 | 1828 | 863 | 965 | 327 | 234.9305 | 4 | D
Galicia | Ourense | Larouco | 42.3475 | -7.1593 | 533.1442 | 581 | 278 | 303 | 327 | 206.1442 | 4 | D
Galicia | Ourense | Laza | 42.0616 | -7.4616 | 479.0535 | 1597 | 795 | 802 | 327 | 152.0535 | 2 | C
Galicia | Ourense | Leiro | 42.3693 | -8.1237 | 88.7421 | 1793 | 877 | 916 | 327 | -238.2579 | 2 | C
Galicia | Ourense | Lobeira | 41.9989 | -8.0431 | 605.1371 | 1016 | 500 | 516 | 327 | 278.1371 | 4 | D
Galicia | Ourense | Lobios | 41.8936 | -8.0683 | 477.3125 | 2259 | 1123 | 1136 | 327 | 150.3125 | 2 | C
Galicia | Ourense | Maceda | 42.2722 | -7.6501 | 582.2949 | 3139 | 1527 | 1612 | 327 | 255.2949 | 4 | D
Galicia | Ourense | Manzaneda | 42.3105 | -7.2354 | 642.83 | 1028 | 510 | 518 | 327 | 315.83 | 4 | D
Galicia | Ourense | Maside | 42.4114 | -8.0256 | 379.7209 | 3096 | 1474 | 1622 | 327 | 52.7209 | 2 | C
Galicia | Ourense | Melón | 42.2576 | -8.2178 | 482.1991 | 1498 | 681 | 817 | 327 | 155.1991 | 2 | C
Galicia | Ourense | Merca (A) | 42.2228 | -7.9047 | 488.3453 | 2254 | 1082 | 1172 | 327 | 161.3453 | 2 | C
Galicia | Ourense | Mezquita (A) | 42.0096 | -7.0461 | 991.7155 | 1365 | 714 | 651 | 327 | 664.7155 | 6 | E
Galicia | Ourense | Montederramo | 42.2769 | -7.5027 | 906.4658 | 990 | 504 | 486 | 327 | 579.4658 | 5 | E
Galicia | Ourense | Monterrei | 41.9472 | -7.4495 | 511.1087 | 3036 | 1500 | 1536 | 327 | 184.1087 | 2 | C
Galicia | Ourense | Muíños | 41.9543 | -7.9856 | 585.7645 | 1821 | 913 | 908 | 327 | 258.7645 | 4 | D
Galicia | Ourense | Nogueira de Ramuín | 42.4131 | -7.7261 | 613.3605 | 2435 | 1189 | 1246 | 327 | 286.3605 | 4 | D
Galicia | Ourense | Oímbra | 41.8854 | -7.472 | 389.4346 | 1916 | 978 | 938 | 327 | 62.4346 | 2 | C
Galicia | Ourense | Ourense | 42.34 | -7.8646 | 144.5574 | 107742 | 49824 | 57918 | 327 | -182.4426 | 2 | C
Galicia | Ourense | Paderne de Allariz | 42.2775 | -7.7458 | 440.9869 | 1597 | 778 | 819 | 327 | 113.9869 | 2 | C
Galicia | Ourense | Padrenda | 42.1333 | -8.15 | 273.543 | 2367 | 1158 | 1209 | 327 | -53.457 | 2 | C
Galicia | Ourense | Parada de Sil | 42.3828 | -7.5685 | 662.7356 | 683 | 336 | 347 | 327 | 335.7356 | 4 | D
Galicia | Ourense | Pereiro de Aguiar (O) | 42.3464 | -7.8011 | 321.2264 | 6135 | 3131 | 3004 | 327 | -5.7736 | 2 | C
Galicia | Ourense | Peroxa (A) | 42.4398 | -7.7955 | 498.0891 | 2303 | 1110 | 1193 | 327 | 171.0891 | 2 | C
Galicia | Ourense | Petín | 42.3826 | -7.1259 | 300.702 | 1030 | 507 | 523 | 327 | -26.298 | 2 | C
Galicia | Ourense | Piñor | 42.4982 | -8.0048 | 553.8872 | 1401 | 703 | 698 | 327 | 226.8872 | 4 | D
Galicia | Ourense | Pobra de Trives (A) | 42.3393 | -7.2539 | 745.8318 | 2549 | 1281 | 1268 | 327 | 418.8318 | 5 | E
Galicia | Ourense | Pontedeva | 42.1686 | -8.1392 | 144.9253 | 680 | 325 | 355 | 327 | -182.0747 | 2 | C
Galicia | Ourense | Porqueira | 42.0179 | -7.8395 | 640.7926 | 1103 | 520 | 583 | 327 | 313.7926 | 4 | D
Galicia | Ourense | Punxín | 42.3703 | -8.0119 | 320.7976 | 861 | 409 | 452 | 327 | -6.2024 | 2 | C
Galicia | Ourense | Quintela de Leirado | 42.139 | -8.1022 | 365.5756 | 754 | 341 | 413 | 327 | 38.5756 | 2 | C
Galicia | Ourense | Rairiz de Veiga | 42.0827 | -7.8333 | 620 | 1697 | 833 | 864 | 327 | 293 | 4 | D
Galicia | Ourense | Ramirás | 42.1878 | -8.0224 | 364.6565 | 1938 | 905 | 1033 | 327 | 37.6565 | 2 | C
Galicia | Ourense | Ribadavia | 42.2876 | -8.1435 | 103.0358 | 5519 | 2656 | 2863 | 327 | -223.9642 | 2 | C
Galicia | Ourense | Riós | 41.9743 | -7.2826 | 805.391 | 1907 | 934 | 973 | 327 | 478.391 | 5 | E
Galicia | Ourense | Rúa (A) | 42.3925 | -7.1205 | 297.6577 | 4816 | 2362 | 2454 | 327 | -29.3423 | 2 | C
Galicia | Ourense | Rubiá | 42.4496 | -6.9482 | 548.2453 | 1585 | 784 | 801 | 327 | 221.2453 | 4 | D
Galicia | Ourense | San Amaro | 42.3731 | -8.0717 | 482.8099 | 1289 | 635 | 654 | 327 | 155.8099 | 2 | C
Galicia | Ourense | San Cibrao das Viñas | 42.2973 | -7.8733 | 271.6895 | 4310 | 2166 | 2144 | 327 | -55.3105 | 2 | C
Galicia | Ourense | San Cristovo de Cea | 42.4728 | -7.9853 | 510.0587 | 2739 | 1367 | 1372 | 327 | 183.0587 | 2 | C
Galicia | Ourense | San Xoán de Río | 42.3706 | -7.2989 | 879.6433 | 759 | 373 | 386 | 327 | 552.6433 | 5 | E
Galicia | Ourense | Sandiás | 42.1131 | -7.757 | 639.2228 | 1466 | 667 | 799 | 327 | 312.2228 | 4 | D
Galicia | Ourense | Sarreaus | 42.0863 | -7.6033 | 650.4904 | 1587 | 790 | 797 | 327 | 323.4904 | 4 | D
Galicia | Ourense | Taboadela | 42.2409 | -7.8253 | 387.0332 | 1697 | 852 | 845 | 327 | 60.0332 | 2 | C
Galicia | Ourense | Teixeira (A) | 42.3887 | -7.2662 | 846.8474 | 479 | 235 | 244 | 327 | 519.8474 | 5 | E
Galicia | Ourense | Toén | 42.3165 | -7.9549 | 375.3269 | 2635 | 1333 | 1302 | 327 | 48.3269 | 2 | C
Galicia | Ourense | Trasmiras | 42.0246 | -7.6166 | 644.9832 | 1656 | 807 | 849 | 327 | 317.9832 | 4 | D
Galicia | Ourense | Veiga (A) | 42.2506 | -7.026 | 882.0123 | 1106 | 558 | 548 | 327 | 555.0123 | 5 | E
Galicia | Ourense | Verea | 42.1 | -7.95 | 727.3734 | 1269 | 606 | 663 | 327 | 400.3734 | 5 | E
Galicia | Ourense | Verín | 41.9404 | -7.4391 | 387.786 | 14391 | 7105 | 7286 | 327 | 60.786 | 2 | C
Galicia | Ourense | Viana do Bolo | 42.1792 | -7.1128 | 703.6934 | 3382 | 1670 | 1712 | 327 | 376.6934 | 4 | D
Galicia | Ourense | Vilamarín | 42.4645 | -7.8928 | 504.0667 | 2215 | 1091 | 1124 | 327 | 177.0667 | 2 | C
Galicia | Ourense | Vilamartín de Valdeorras | 42.4152 | -7.0598 | 319.5154 | 2164 | 1084 | 1080 | 327 | -7.4846 | 2 | C
Galicia | Ourense | Vilar de Barrio | 42.1606 | -7.6123 | 665.1714 | 1686 | 834 | 852 | 327 | 338.1714 | 4 | D
Galicia | Ourense | Vilar de Santos | 42.0871 | -7.7947 | 638.7435 | 991 | 479 | 512 | 327 | 311.7435 | 4 | D
Galicia | Ourense | Vilardevós | 41.9075 | -7.314 | 741.3065 | 2324 | 1164 | 1160 | 327 | 414.3065 | 5 | E
Galicia | Ourense | Vilariño de Conso | 42.1782 | -7.1716 | 796.0936 | 700 | 387 | 313 | 327 | 469.0936 | 5 | E
Galicia | Ourense | Xinzo de Limia | 42.0637 | -7.7244 | 624.355 | 10161 | 5005 | 5156 | 327 | 297.355 | 4 | D
Galicia | Ourense | Xunqueira de Ambía | 42.2042 | -7.735 | 541.0165 | 1789 | 898 | 891 | 327 | 214.0165 | 4 | D
Galicia | Ourense | Xunqueira de Espadanedo | 42.3196 | -7.6293 | 688.6356 | 962 | 472 | 490 | 327 | 361.6356 | 4 | D
Asturias | Oviedo | Allande | 43.2667 | -6.6167 | 580.7288 | 2068 | 1056 | 1012 | 214 | 366.7288 | 4 | D
Asturias | Oviedo | Aller | 43.1497 | -5.6879 | 870.3992 | 12766 | 6260 | 6506 | 214 | 656.3992 | 6 | E
Asturias | Oviedo | Amieva | 43.2443 | -5.0742 | 595.183 | 815 | 437 | 378 | 214 | 381.183 | 4 | D
Asturias | Oviedo | Avilés | 43.5558 | -5.9276 | 8.8967 | 84242 | 40419 | 43823 | 214 | -205.1033 | 2 | C
Asturias | Oviedo | Belmonte de Miranda | 43.2825 | -6.2189 | 220.3919 | 1807 | 927 | 880 | 214 | 6.3919 | 2 | C
Asturias | Oviedo | Bimenes | 43.3307 | -5.5649 | 320.1294 | 1880 | 893 | 987 | 214 | 106.1294 | 2 | C
Asturias | Oviedo | Boal | 43.4296 | -6.8179 | 461.5823 | 1979 | 976 | 1003 | 214 | 247.5823 | 4 | D
Asturias | Oviedo | Cabrales | 43.3 | -4.8 | 135.4523 | 2237 | 1149 | 1088 | 214 | -78.5477 | 2 | C
Asturias | Oviedo | Cabranes | 43.418 | -5.4076 | 290.5875 | 1101 | 561 | 540 | 214 | 76.5875 | 2 | C
Asturias | Oviedo | Candamo | 43.4466 | -6.0582 | 40.7163 | 2180 | 1068 | 1112 | 214 | -173.2837 | 2 | C
Asturias | Oviedo | Cangas de Onís | 43.3485 | -5.127 | 83.8837 | 6761 | 3325 | 3436 | 214 | -130.1163 | 2 | C
Asturias | Oviedo | Cangas del Narcea | 43.1771 | -6.5491 | 395.787 | 14589 | 7294 | 7295 | 214 | 181.787 | 2 | C
Asturias | Oviedo | Caravia | 43.45 | -5.1833 | 362.6237 | 536 | 269 | 267 | 214 | 148.6237 | 2 | C
Asturias | Oviedo | Carreño | 43.5485 | -5.7898 | 84.3458 | 10936 | 5327 | 5609 | 214 | -129.6542 | 2 | C
Asturias | Oviedo | Caso | 43.1833 | -5.35 | 623.0895 | 1869 | 1016 | 853 | 214 | 409.0895 | 5 | D
Asturias | Oviedo | Castrillón | 43.55 | -5.967 | 86.8708 | 22894 | 11195 | 11699 | 214 | -127.1292 | 2 | C
Asturias | Oviedo | Castropol | 43.5281 | -7.0301 | 22.0833 | 3845 | 1842 | 2003 | 214 | -191.9167 | 2 | C
Asturias | Oviedo | Coaña | 43.5153 | -6.7502 | 80.8979 | 3442 | 1677 | 1765 | 214 | -133.1021 | 2 | C
Asturias | Oviedo | Colunga | 43.4853 | -5.2706 | 17.9228 | 3878 | 1913 | 1965 | 214 | -196.0772 | 2 | C
Asturias | Oviedo | Corvera de Asturias | 43.5101 | -5.8692 | 56.7164 | 15955 | 7857 | 8098 | 214 | -157.2836 | 2 | C
Asturias | Oviedo | Cudillero | 43.561 | -6.145 | 69.32 | 5797 | 2848 | 2949 | 214 | -144.68 | 2 | C
Asturias | Oviedo | Degaña | 42.9401 | -6.5705 | 847.1716 | 1233 | 658 | 575 | 214 | 633.1716 | 6 | E
Asturias | Oviedo | Franco (El) | 43.557 | -6.8739 | 54.6877 | 4073 | 2031 | 2042 | 214 | -159.3123 | 2 | C
Asturias | Oviedo | Gijón | 43.5453 | -5.6619 | 10.4699 | 277554 | 131594 | 145960 | 214 | -203.5301 | 2 | C
Asturias | Oviedo | Gozón | 43.61 | -5.79 | 23.3394 | 10738 | 5233 | 5505 | 214 | -190.6606 | 2 | C
Asturias | Oviedo | Grado | 43.3886 | -6.0697 | 70.0019 | 11033 | 5368 | 5665 | 214 | -143.9981 | 2 | C
Asturias | Oviedo | Grandas de Salime | 43.2185 | -6.8763 | 567.9332 | 1075 | 553 | 522 | 214 | 353.9332 | 4 | D
Asturias | Oviedo | Ibias | 43.0333 | -6.8667 | 363.6068 | 1711 | 914 | 797 | 214 | 149.6068 | 2 | C
Asturias | Oviedo | Illano | 43.3314 | -6.8648 | 336.2966 | 480 | 251 | 229 | 214 | 122.2966 | 2 | C
Asturias | Oviedo | Illas | 43.5 | -5.9667 | 156.5609 | 1009 | 523 | 486 | 214 | -57.4391 | 2 | C
Asturias | Oviedo | Langreo | 43.2964 | -5.6825 | 216.0747 | 45565 | 21697 | 23868 | 214 | 2.0747 | 2 | C
Asturias | Oviedo | Laviana | 43.2358 | -5.5563 | 297.8459 | 14210 | 6880 | 7330 | 214 | 83.8459 | 2 | C
Asturias | Oviedo | Lena | 43.1583 | -5.8292 | 316.1207 | 12766 | 6199 | 6567 | 214 | 102.1207 | 2 | C
Asturias | Oviedo | Llanera | 43.4667 | -5.9333 | 234.8832 | 13776 | 6822 | 6954 | 214 | 20.8832 | 2 | C
Asturias | Oviedo | Llanes | 43.4195 | -4.7509 | 19.3761 | 14013 | 6838 | 7175 | 214 | -194.6239 | 2 | C
Asturias | Oviedo | Mieres | 43.2518 | -5.7762 | 210.1827 | 44070 | 20969 | 23101 | 214 | -3.8173 | 2 | C
Asturias | Oviedo | Morcín | 43.2833 | -5.8833 | 236.8473 | 2964 | 1481 | 1483 | 214 | 22.8473 | 2 | C
Asturias | Oviedo | Muros de Nalón | 43.5437 | -6.0998 | 114.3644 | 1970 | 914 | 1056 | 214 | -99.6356 | 2 | C
Asturias | Oviedo | Nava | 43.3582 | -5.506 | 244.3763 | 5594 | 2760 | 2834 | 214 | 30.3763 | 2 | C
Asturias | Oviedo | Navia | 43.5401 | -6.7232 | 8.6196 | 9190 | 4490 | 4700 | 214 | -205.3804 | 2 | C
Asturias | Oviedo | Noreña | 43.3955 | -5.7065 | 207.6058 | 5415 | 2641 | 2774 | 214 | -6.3942 | 2 | C
Asturias | Oviedo | Onís | 43.3353 | -4.9675 | 198.1296 | 803 | 418 | 385 | 214 | -15.8704 | 2 | C
Asturias | Oviedo | Oviedo | 43.3603 | -5.8448 | 238.8659 | 224005 | 104605 | 119400 | 214 | 24.8659 | 2 | C
Asturias | Oviedo | Parres | 43.37 | -5.19 | 139.5952 | 5842 | 2874 | 2968 | 214 | -74.4048 | 2 | C
Asturias | Oviedo | Peñamellera Alta | 43.32 | -4.71 | 185.3078 | 600 | 304 | 296 | 214 | -28.6922 | 2 | C
Asturias | Oviedo | Peñamellera Baja | 43.31 | -4.59 | 260.1066 | 1391 | 701 | 690 | 214 | 46.1066 | 2 | C
Asturias | Oviedo | Pesoz | 43.258 | -6.8766 | 317.0693 | 193 | 94 | 99 | 214 | 103.0693 | 2 | C
Asturias | Oviedo | Piloña | 43.351 | -5.363 | 180.9473 | 8060 | 3942 | 4118 | 214 | -33.0527 | 2 | C
Asturias | Oviedo | Ponga | 43.19 | -5.16 | 706.3737 | 684 | 406 | 278 | 214 | 492.3737 | 5 | D
Asturias | Oviedo | Pravia | 43.49 | -6.112 | 41.1932 | 9131 | 4431 | 4700 | 214 | -172.8068 | 2 | C
Asturias | Oviedo | Proaza | 43.2512 | -6.0157 | 201.1137 | 797 | 432 | 365 | 214 | -12.8863 | 2 | C
Asturias | Oviedo | Quirós | 43.15 | -5.9667 | 596.6254 | 1389 | 766 | 623 | 214 | 382.6254 | 4 | D
Asturias | Oviedo | Regueras (Las) | 43.4137 | -5.9705 | 183.5744 | 2025 | 1010 | 1015 | 214 | -30.4256 | 2 | C
Asturias | Oviedo | Ribadedeva | 43.37 | -4.57 | 73.0043 | 1852 | 911 | 941 | 214 | -140.9957 | 2 | C
Asturias | Oviedo | Ribadesella | 43.4614 | -5.0592 | 23.7817 | 6296 | 2991 | 3305 | 214 | -190.2183 | 2 | C
Asturias | Oviedo | Ribera de Arriba | 43.3081 | -5.8934 | 201.4535 | 1973 | 1014 | 959 | 214 | -12.5465 | 2 | C
Asturias | Oviedo | Riosa | 43.2 | -5.9 | 1073.679 | 2200 | 1119 | 1081 | 214 | 859.679 | 7 | E
Asturias | Oviedo | Salas | 43.4098 | -6.2604 | 243.8303 | 5962 | 2946 | 3016 | 214 | 29.8303 | 2 | C
Asturias | Oviedo | San Martín de Oscos | 43.2644 | -6.9617 | 701.4034 | 448 | 225 | 223 | 214 | 487.4034 | 5 | D
Asturias | Oviedo | San Martín del Rey Aurelio | 43.2767 | -5.6076 | 266.8616 | 18729 | 9062 | 9667 | 214 | 52.8616 | 2 | C
Asturias | Oviedo | San Tirso de Abres | 43.409 | -7.143 | 40.8802 | 556 | 272 | 284 | 214 | -173.1198 | 2 | C
Asturias | Oviedo | Santa Eulalia de Oscos | 43.2592 | -7.0203 | 547.0981 | 515 | 265 | 250 | 214 | 333.0981 | 4 | D
Asturias | Oviedo | Santo Adriano | 43.2992 | -5.9727 | 475.4342 | 253 | 130 | 123 | 214 | 261.4342 | 4 | D
Asturias | Oviedo | Sariego | 43.41 | -5.5604 | 283.0529 | 1331 | 635 | 696 | 214 | 69.0529 | 2 | C
Asturias | Oviedo | Siero | 43.383 | -5.65 | 266.4884 | 51181 | 24987 | 26194 | 214 | 52.4884 | 2 | C
Asturias | Oviedo | Sobrescobio | 43.1942 | -5.4669 | 579.3365 | 873 | 448 | 425 | 214 | 365.3365 | 4 | D
Asturias | Oviedo | Somiedo | 43.1 | -6.25 | 1017.7 | 1435 | 788 | 647 | 214 | 803.7 | 7 | E
Asturias | Oviedo | Soto del Barco | 43.5332 | -6.0692 | 68.4294 | 4052 | 1982 | 2070 | 214 | -145.5706 | 2 | C
Asturias | Oviedo | Tapia de Casariego | 43.5697 | -6.9436 | 25.4539 | 4186 | 2021 | 2165 | 214 | -188.5461 | 2 | C
Asturias | Oviedo | Taramundi | 43.3618 | -7.1112 | 279.6605 | 739 | 361 | 378 | 214 | 65.6605 | 2 | C
Asturias | Oviedo | Teverga | 43.15 | -6.1 | 693.9147 | 1933 | 1020 | 913 | 214 | 479.9147 | 5 | D
Asturias | Oviedo | Tineo | 43.3351 | -6.4148 | 671.4896 | 11146 | 5630 | 5516 | 214 | 457.4896 | 5 | D
Asturias | Oviedo | Valdés | 43.5439 | -6.5358 | 18.183 | 13529 | 6604 | 6925 | 214 | -195.817 | 2 | C
Asturias | Oviedo | Vegadeo | 43.4648 | -7.0511 | 5.8337 | 4240 | 2068 | 2172 | 214 | -208.1663 | 2 | C
Asturias | Oviedo | Villanueva de Oscos | 43.3115 | -6.986 | 645.1224 | 382 | 190 | 192 | 214 | 431.1224 | 5 | D
Asturias | Oviedo | Villaviciosa | 43.4814 | -5.4353 | 8.2675 | 14775 | 7247 | 7528 | 214 | -205.7325 | 2 | C
Asturias | Oviedo | Villayón | 43.448 | -6.7053 | 372.2103 | 1582 | 797 | 785 | 214 | 158.2103 | 2 | C
Asturias | Oviedo | Yernes y Tameza | 43.2796 | -6.1098 | 687.0248 | 185 | 95 | 90 | 214 | 473.0248 | 5 | D
Castilla León | Palencia | Abarca de Campos | 42.0624 | -4.8408 | 758.1901 | 41 | 24 | 17 | 722 | 36.1901 | 2 | D
Castilla León | Palencia | Abia de las Torres | 42.4197 | -4.4219 | 836.1696 | 176 | 96 | 80 | 722 | 114.1696 | 2 | D
Castilla León | Palencia | Aguilar de Campoo | 42.7925 | -4.2602 | 897.081 | 7242 | 3515 | 3727 | 722 | 175.081 | 2 | D
Castilla León | Palencia | Alar del Rey | 42.6599 | -4.3118 | 853.8849 | 1045 | 501 | 544 | 722 | 131.8849 | 2 | D
Castilla León | Palencia | Alba de Cerrato | 41.8125 | -4.3662 | 780.3799 | 92 | 49 | 43 | 722 | 58.3799 | 2 | D
Castilla León | Palencia | Amayuelas de Arriba | 42.2109 | -4.4897 | 787.3027 | 37 | 22 | 15 | 722 | 65.3027 | 2 | D
Castilla León | Palencia | Ampudia | 41.914 | -4.7801 | 794.2702 | 590 | 317 | 273 | 722 | 72.2702 | 2 | D
Castilla León | Palencia | Amusco | 42.1731 | -4.4701 | 773.6923 | 456 | 246 | 210 | 722 | 51.6923 | 2 | D
Castilla León | Palencia | Antigüedad | 41.9459 | -4.1183 | 833.6262 | 407 | 220 | 187 | 722 | 111.6262 | 2 | D
Castilla León | Palencia | Arconada | 42.3281 | -4.4955 | 804.9647 | 49 | 27 | 22 | 722 | 82.9647 | 2 | D
Castilla León | Palencia | Astudillo | 42.1924 | -4.2947 | 788.4464 | 1134 | 578 | 556 | 722 | 66.4464 | 2 | D
Castilla León | Palencia | Autilla del Pino | 41.9917 | -4.6336 | 870.6778 | 240 | 136 | 104 | 722 | 148.6778 | 2 | D
Castilla León | Palencia | Autillo de Campos | 42.0872 | -4.8335 | 762.9597 | 168 | 84 | 84 | 722 | 40.9597 | 2 | D
Castilla León | Palencia | Ayuela | 42.6261 | -4.6605 | 952.0762 | 65 | 38 | 27 | 722 | 230.0762 | 4 | E
Castilla León | Palencia | Baltanás | 41.9372 | -4.2458 | 784.0414 | 1353 | 713 | 640 | 722 | 62.0414 | 2 | D
Castilla León | Palencia | Baquerín de Campos | 42.016 | -4.7818 | 749.9719 | 37 | 21 | 16 | 722 | 27.9719 | 2 | D
Castilla León | Palencia | Bárcena de Campos | 42.4837 | -4.4987 | 845.1735 | 54 | 25 | 29 | 722 | 123.1735 | 2 | D
Castilla León | Palencia | Barruelo de Santullán | 42.9077 | -4.2872 | 1051.277 | 1488 | 714 | 774 | 722 | 329.277 | 4 | E
Castilla León | Palencia | Báscones de Ojeda | 42.6708 | -4.5271 | 962.8129 | 174 | 95 | 79 | 722 | 240.8129 | 4 | E
Castilla León | Palencia | Becerril de Campos | 42.1086 | -4.6399 | 769.5222 | 962 | 488 | 474 | 722 | 47.5222 | 2 | D
Castilla León | Palencia | Belmonte de Campos | 41.9431 | -4.9878 | 743.8493 | 35 | 17 | 18 | 722 | 21.8493 | 2 | D
Castilla León | Palencia | Berzosilla | 42.7802 | -4.0389 | 826.7042 | 49 | 22 | 27 | 722 | 104.7042 | 2 | D
Castilla León | Palencia | Boada de Campos | 41.9895 | -4.8774 | 748 | 20 | 12 | 8 | 722 | 26 | 2 | D
Castilla León | Palencia | Boadilla de Rioseco | 42.1792 | -4.9688 | 783.1019 | 133 | 73 | 60 | 722 | 61.1019 | 2 | D
Castilla León | Palencia | Boadilla del Camino | 42.2585 | -4.3472 | 782.657 | 130 | 71 | 59 | 722 | 60.657 | 2 | D
Castilla León | Palencia | Brañosera | 42.935 | -4.3082 | 1200.068 | 259 | 143 | 116 | 722 | 478.068 | 5 | E
Castilla León | Palencia | Buenavista de Valdavia | 42.6375 | -4.6143 | 926.9855 | 386 | 199 | 187 | 722 | 204.9855 | 4 | E
Castilla León | Palencia | Bustillo de la Vega | 42.456 | -4.7407 | 885 | 322 | 168 | 154 | 722 | 163 | 2 | D
Castilla León | Palencia | Bustillo del Páramo de Carrión | 42.3559 | -4.7382 | 854.3857 | 72 | 42 | 30 | 722 | 132.3857 | 2 | D
Castilla León | Palencia | Calahorra de Boedo | 42.5752 | -4.3862 | 868.8841 | 109 | 59 | 50 | 722 | 146.8841 | 2 | D
Castilla León | Palencia | Calzada de los Molinos | 42.3269 | -4.6521 | 827.0596 | 357 | 203 | 154 | 722 | 105.0596 | 2 | D
Castilla León | Palencia | Capillas | 42.0135 | -4.8908 | 760.7122 | 99 | 49 | 50 | 722 | 38.7122 | 2 | D
Castilla León | Palencia | Cardeñosa de Volpejera | 42.2321 | -4.7019 | 827.3951 | 39 | 21 | 18 | 722 | 105.3951 | 2 | D
Castilla León | Palencia | Carrión de los Condes | 42.3389 | -4.6018 | 837.2867 | 2302 | 1125 | 1177 | 722 | 115.2867 | 2 | D
Castilla León | Palencia | Castil de Vela | 41.9841 | -4.9588 | 759.6097 | 79 | 37 | 42 | 722 | 37.6097 | 2 | D
Castilla León | Palencia | Castrejón de la Peña | 42.8079 | -4.5999 | 1121.003 | 486 | 256 | 230 | 722 | 399.003 | 4 | E
Castilla León | Palencia | Castrillo de Don Juan | 41.792 | -4.0696 | 830.5445 | 271 | 141 | 130 | 722 | 108.5445 | 2 | D
Castilla León | Palencia | Castrillo de Onielo | 41.8577 | -4.3018 | 821.9319 | 122 | 63 | 59 | 722 | 99.9319 | 2 | D
Castilla León | Palencia | Castrillo de Villavega | 42.4543 | -4.4802 | 851.3707 | 202 | 108 | 94 | 722 | 129.3707 | 2 | D
Castilla León | Palencia | Castromocho | 42.0307 | -4.8234 | 758.2964 | 242 | 126 | 116 | 722 | 36.2964 | 2 | D
Castilla León | Palencia | Cervatos de la Cueza | 42.2904 | -4.7693 | 853.0574 | 311 | 174 | 137 | 722 | 131.0574 | 2 | D
Castilla León | Palencia | Cervera de Pisuerga | 42.8658 | -4.4991 | 1007.858 | 2566 | 1294 | 1272 | 722 | 285.858 | 4 | E
Castilla León | Palencia | Cevico de la Torre | 41.8524 | -4.4107 | 754.6013 | 523 | 265 | 258 | 722 | 32.6013 | 2 | D
Castilla León | Palencia | Cevico Navero | 41.861 | -4.184 | 829.4386 | 234 | 123 | 111 | 722 | 107.4386 | 2 | D
Castilla León | Palencia | Cisneros | 42.2204 | -4.8572 | 804.7203 | 502 | 263 | 239 | 722 | 82.7203 | 2 | D
Castilla León | Palencia | Cobos de Cerrato | 42.0277 | -4.0022 | 819.4964 | 182 | 94 | 88 | 722 | 97.4964 | 2 | D
Castilla León | Palencia | Collazos de Boedo | 42.6189 | -4.4836 | 916.8154 | 130 | 72 | 58 | 722 | 194.8154 | 2 | D
Castilla León | Palencia | Congosto de Valdavia | 42.7157 | -4.6337 | 973.56 | 201 | 111 | 90 | 722 | 251.56 | 4 | E
Castilla León | Palencia | Cordovilla la Real | 42.0795 | -4.2593 | 745.9448 | 110 | 62 | 48 | 722 | 23.9448 | 2 | D
Castilla León | Palencia | Cubillas de Cerrato | 41.7986 | -4.4663 | 743.376 | 80 | 40 | 40 | 722 | 21.376 | 2 | D
Castilla León | Palencia | Dehesa de Montejo | 42.819 | -4.5094 | 1091.726 | 154 | 86 | 68 | 722 | 369.726 | 4 | E
Castilla León | Palencia | Dehesa de Romanos | 42.6398 | -4.4352 | 943.8187 | 37 | 25 | 12 | 722 | 221.8187 | 4 | E
Castilla León | Palencia | Dueñas | 41.8762 | -4.5458 | 723.9095 | 2994 | 1578 | 1416 | 722 | 1.9095 | 2 | D
Castilla León | Palencia | Espinosa de Cerrato | 41.9683 | -3.9518 | 864.7267 | 193 | 99 | 94 | 722 | 142.7267 | 2 | D
Castilla León | Palencia | Espinosa de Villagonzalo | 42.48 | -4.3712 | 831.9033 | 211 | 109 | 102 | 722 | 109.9033 | 2 | D
Castilla León | Palencia | Frechilla | 42.138 | -4.8405 | 775.0347 | 208 | 105 | 103 | 722 | 53.0347 | 2 | D
Castilla León | Palencia | Fresno del Río | 42.6812 | -4.818 | 1015.25 | 197 | 106 | 91 | 722 | 293.25 | 4 | E
Castilla León | Palencia | Frómista | 42.2674 | -4.4068 | 783.3309 | 822 | 424 | 398 | 722 | 61.3309 | 2 | D
Castilla León | Palencia | Fuentes de Nava | 42.0834 | -4.7818 | 756.5685 | 729 | 378 | 351 | 722 | 34.5685 | 2 | D
Castilla León | Palencia | Fuentes de Valdepero | 42.0747 | -4.5008 | 796.7946 | 261 | 140 | 121 | 722 | 74.7946 | 2 | D
Castilla León | Palencia | Grijota | 42.0528 | -4.5831 | 746.9368 | 1579 | 821 | 758 | 722 | 24.9368 | 2 | D
Castilla León | Palencia | Guardo | 42.7889 | -4.8466 | 1095.632 | 7400 | 3691 | 3709 | 722 | 373.632 | 4 | E
Castilla León | Palencia | Guaza de Campos | 42.1332 | -4.91 | 794.0911 | 62 | 31 | 31 | 722 | 72.0911 | 2 | D
Castilla León | Palencia | Hérmedes de Cerrato | 41.8192 | -4.1749 | 900.4366 | 100 | 53 | 47 | 722 | 178.4366 | 2 | D
Castilla León | Palencia | Herrera de Pisuerga | 42.5945 | -4.3308 | 847.2326 | 2379 | 1187 | 1192 | 722 | 125.2326 | 2 | D
Castilla León | Palencia | Herrera de Valdecañas | 42.0482 | -4.2 | 778.0357 | 158 | 83 | 75 | 722 | 56.0357 | 2 | D
Castilla León | Palencia | Hontoria de Cerrato | 41.9107 | -4.4411 | 744.5811 | 105 | 55 | 50 | 722 | 22.5811 | 2 | D
Castilla León | Palencia | Hornillos de Cerrato | 41.9885 | -4.2725 | 794.4394 | 116 | 59 | 57 | 722 | 72.4394 | 2 | D
Castilla León | Palencia | Husillos | 42.0902 | -4.5275 | 744.5184 | 233 | 125 | 108 | 722 | 22.5184 | 2 | D
Castilla León | Palencia | Itero de la Vega | 42.2873 | -4.2599 | 770.6241 | 179 | 93 | 86 | 722 | 48.6241 | 2 | D
Castilla León | Palencia | Lagartos | 42.4058 | -4.9045 | 914.8121 | 145 | 80 | 65 | 722 | 192.8121 | 2 | D
Castilla León | Palencia | Lantadilla | 42.3407 | -4.2769 | 788.4019 | 371 | 179 | 192 | 722 | 66.4019 | 2 | D
Castilla León | Palencia | Ledigos | 42.3546 | -4.8648 | 876.8804 | 81 | 46 | 35 | 722 | 154.8804 | 2 | D
Castilla León | Palencia | Loma de Ucieza | 42.4414 | -4.5791 | 841.5579 | 272 | 152 | 120 | 722 | 119.5579 | 2 | D
Castilla León | Palencia | Lomas | 42.2739 | -4.5507 | 825.279 | 54 | 32 | 22 | 722 | 103.279 | 2 | D
Castilla León | Palencia | Magaz de Pisuerga | 41.9826 | -4.4281 | 731.0358 | 1021 | 584 | 437 | 722 | 9.0358 | 2 | D
Castilla León | Palencia | Manquillos | 42.2049 | -4.5678 | 776.0267 | 68 | 39 | 29 | 722 | 54.0267 | 2 | D
Castilla León | Palencia | Mantinos | 42.7537 | -4.8426 | 1068.459 | 149 | 76 | 73 | 722 | 346.459 | 4 | E
Castilla León | Palencia | Marcilla de Campos | 42.317 | -4.3962 | 816.3467 | 48 | 21 | 27 | 722 | 94.3467 | 2 | D
Castilla León | Palencia | Mazariegos | 42.027 | -4.7157 | 739.4893 | 254 | 144 | 110 | 722 | 17.4893 | 2 | D
Castilla León | Palencia | Mazuecos de Valdeginate | 42.1684 | -4.84 | 781.7784 | 113 | 62 | 51 | 722 | 59.7784 | 2 | D
Castilla León | Palencia | Melgar de Yuso | 42.2535 | -4.2545 | 771.8138 | 312 | 176 | 136 | 722 | 49.8138 | 2 | D
Castilla León | Palencia | Meneses de Campos | 41.9419 | -4.92 | 749.4305 | 136 | 68 | 68 | 722 | 27.4305 | 2 | D
Castilla León | Palencia | Micieces de Ojeda | 42.6907 | -4.462 | 935.5956 | 90 | 50 | 40 | 722 | 213.5956 | 4 | E
Castilla León | Palencia | Monzón de Campos | 42.1149 | -4.4944 | 751.6661 | 665 | 346 | 319 | 722 | 29.6661 | 2 | D
Castilla León | Palencia | Moratinos | 42.3605 | -4.9268 | 858.9825 | 72 | 40 | 32 | 722 | 136.9825 | 2 | D
Castilla León | Palencia | Mudá | 42.8757 | -4.394 | 997.7184 | 105 | 55 | 50 | 722 | 275.7184 | 4 | E
Castilla León | Palencia | Nogal de las Huertas | 42.3922 | -4.6415 | 846.8398 | 47 | 28 | 19 | 722 | 124.8398 | 2 | D
Castilla León | Palencia | Olea de Boedo | 42.6091 | -4.45 | 929.4524 | 39 | 18 | 21 | 722 | 207.4524 | 4 | E
Castilla León | Palencia | Olmos de Ojeda | 42.7221 | -4.4251 | 926.6885 | 265 | 156 | 109 | 722 | 204.6885 | 4 | E
Castilla León | Palencia | Osornillo | 42.37 | -4.2912 | 812.6404 | 80 | 40 | 40 | 722 | 90.6404 | 2 | D
Castilla León | Palencia | Osorno la Mayor | 42.4102 | -4.3615 | 808.4557 | 1482 | 771 | 711 | 722 | 86.4557 | 2 | D
Castilla León | Palencia | Palencia | 42.0125 | -4.5312 | 745.8375 | 82651 | 39218 | 43433 | 722 | 23.8375 | 2 | D
Castilla León | Palencia | Palenzuela | 42.0953 | -4.1292 | 797.952 | 254 | 137 | 117 | 722 | 75.952 | 2 | D
Castilla León | Palencia | Páramo de Boedo | 42.5782 | -4.4012 | 877.6904 | 97 | 50 | 47 | 722 | 155.6904 | 2 | D
Castilla León | Palencia | Paredes de Nava | 42.153 | -4.6943 | 784.7175 | 2131 | 1074 | 1057 | 722 | 62.7175 | 2 | D
Castilla León | Palencia | Payo de Ojeda | 42.7207 | -4.48 | 1001.883 | 75 | 42 | 33 | 722 | 279.883 | 4 | E
Castilla León | Palencia | Pedraza de Campos | 41.984 | -4.7349 | 755.1041 | 95 | 47 | 48 | 722 | 33.1041 | 2 | D
Castilla León | Palencia | Pedrosa de la Vega | 42.4825 | -4.7459 | 892.6549 | 355 | 187 | 168 | 722 | 170.6549 | 2 | D
Castilla León | Palencia | Perales | 42.1941 | -4.5804 | 777.6556 | 153 | 78 | 75 | 722 | 55.6556 | 2 | D
Castilla León | Palencia | Pernía (La) | 42.9883 | -4.5 | 1229.659 | 400 | 227 | 173 | 722 | 507.659 | 5 | E
Castilla León | Palencia | Piña de Campos | 42.2138 | -4.4371 | 764 | 259 | 135 | 124 | 722 | 42 | 2 | D
Castilla León | Palencia | Pino del Río | 42.6444 | -4.8078 | 997.0795 | 233 | 138 | 95 | 722 | 275.0795 | 4 | E
Castilla León | Palencia | Población de Arroyo | 42.3366 | -4.8742 | 856.0229 | 77 | 41 | 36 | 722 | 134.0229 | 2 | D
Castilla León | Palencia | Población de Campos | 42.2699 | -4.4471 | 783.4893 | 147 | 81 | 66 | 722 | 61.4893 | 2 | D
Castilla León | Palencia | Población de Cerrato | 41.7929 | -4.4284 | 757.9332 | 121 | 67 | 54 | 722 | 35.9332 | 2 | D
Castilla León | Palencia | Polentinos | 42.9391 | -4.5272 | 1274.941 | 74 | 37 | 37 | 722 | 552.941 | 5 | E
Castilla León | Palencia | Pomar de Valdivia | 42.7739 | -4.1696 | 933.123 | 504 | 263 | 241 | 722 | 211.123 | 4 | E
Castilla León | Palencia | Poza de la Vega | 42.5784 | -4.7968 | 948.2457 | 240 | 129 | 111 | 722 | 226.2457 | 4 | E
Castilla León | Palencia | Pozo de Urama | 42.2537 | -4.8941 | 822.1624 | 35 | 20 | 15 | 722 | 100.1624 | 2 | D
Castilla León | Palencia | Prádanos de Ojeda | 42.6825 | -4.3478 | 940.287 | 211 | 116 | 95 | 722 | 218.287 | 4 | E
Castilla León | Palencia | Puebla de Valdavia (La) | 42.6735 | -4.6098 | 941.0842 | 117 | 58 | 59 | 722 | 219.0842 | 4 | E
Castilla León | Palencia | Quintana del Puente | 42.0839 | -4.2066 | 749.798 | 237 | 126 | 111 | 722 | 27.798 | 2 | D
Castilla León | Palencia | Quintanilla de Onsoña | 42.4693 | -4.6638 | 887 | 208 | 117 | 91 | 722 | 165 | 2 | D
Castilla León | Palencia | Reinoso de Cerrato | 41.9759 | -4.3831 | 743.1708 | 59 | 33 | 26 | 722 | 21.1708 | 2 | D
Castilla León | Palencia | Renedo de la Vega | 42.4538 | -4.7029 | 874.2899 | 231 | 132 | 99 | 722 | 152.2899 | 2 | D
Castilla León | Palencia | Requena de Campos | 42.308 | -4.3437 | 797.9777 | 28 | 11 | 17 | 722 | 75.9777 | 2 | D
Castilla León | Palencia | Respenda de la Peña | 42.7643 | -4.6868 | 1013.032 | 201 | 110 | 91 | 722 | 291.032 | 4 | E
Castilla León | Palencia | Revenga de Campos | 42.2841 | -4.4825 | 787.4664 | 156 | 79 | 77 | 722 | 65.4664 | 2 | D
Castilla León | Palencia | Revilla de Collazos | 42.6299 | -4.5044 | 932.0509 | 79 | 43 | 36 | 722 | 210.0509 | 4 | E
Castilla León | Palencia | Ribas de Campos | 42.1541 | -4.5168 | 774.9756 | 175 | 93 | 82 | 722 | 52.9756 | 2 | D
Castilla León | Palencia | Riberos de la Cueza | 42.2784 | -4.7254 | 832.8394 | 68 | 43 | 25 | 722 | 110.8394 | 2 | D
Castilla León | Palencia | Saldaña | 42.5222 | -4.7362 | 916.6245 | 3097 | 1587 | 1510 | 722 | 194.6245 | 2 | D
Castilla León | Palencia | Salinas de Pisuerga | 42.8488 | -4.3782 | 944.0237 | 363 | 178 | 185 | 722 | 222.0237 | 4 | E
Castilla León | Palencia | San Cebrián de Campos | 42.2016 | -4.531 | 790.2224 | 475 | 256 | 219 | 722 | 68.2224 | 2 | D
Castilla León | Palencia | San Cebrián de Mudá | 42.8917 | -4.3863 | 1037.153 | 173 | 82 | 91 | 722 | 315.153 | 4 | E
Castilla León | Palencia | San Cristóbal de Boedo | 42.5418 | -4.3532 | 869.1218 | 27 | 16 | 11 | 722 | 147.1218 | 2 | D
Castilla León | Palencia | San Mamés de Campos | 42.3548 | -4.566 | 820.2789 | 69 | 29 | 40 | 722 | 98.2789 | 2 | D
Castilla León | Palencia | San Román de la Cuba | 42.2629 | -4.858 | 807.9491 | 91 | 48 | 43 | 722 | 85.9491 | 2 | D
Castilla León | Palencia | Santa Cecilia del Alcor | 41.934 | -4.6589 | 842.3927 | 142 | 81 | 61 | 722 | 120.3927 | 2 | D
Castilla León | Palencia | Santa Cruz de Boedo | 42.5245 | -4.3738 | 846.978 | 71 | 38 | 33 | 722 | 124.978 | 2 | D
Castilla León | Palencia | Santervás de la Vega | 42.5064 | -4.7992 | 923.4318 | 522 | 292 | 230 | 722 | 201.4318 | 4 | E
Castilla León | Palencia | Santibáñez de Ecla | 42.7069 | -4.3752 | 948.8027 | 79 | 34 | 45 | 722 | 226.8027 | 4 | E
Castilla León | Palencia | Santibáñez de la Peña | 42.8085 | -4.7304 | 1111.072 | 1266 | 623 | 643 | 722 | 389.072 | 4 | E
Castilla León | Palencia | Santoyo | 42.2148 | -4.3433 | 795.4398 | 250 | 127 | 123 | 722 | 73.4398 | 2 | D
Castilla León | Palencia | Serna (La) | 42.416 | -4.6647 | 868.7706 | 119 | 72 | 47 | 722 | 146.7706 | 2 | D
Castilla León | Palencia | Soto de Cerrato | 41.9534 | -4.43 | 727 | 191 | 109 | 82 | 722 | 5 | 2 | D
Castilla León | Palencia | Sotobañado y Priorato | 42.5913 | -4.4418 | 893.8764 | 172 | 97 | 75 | 722 | 171.8764 | 2 | D
Castilla León | Palencia | Tabanera de Cerrato | 42.0255 | -4.1232 | 839.3667 | 124 | 72 | 52 | 722 | 117.3667 | 2 | D
Castilla León | Palencia | Tabanera de Valdavia | 42.6466 | -4.6921 | 976.2473 | 39 | 17 | 22 | 722 | 254.2473 | 4 | E
Castilla León | Palencia | Támara de Campos | 42.2034 | -4.3936 | 792.7064 | 93 | 50 | 43 | 722 | 70.7064 | 2 | D
Castilla León | Palencia | Tariego de Cerrato | 41.9045 | -4.4799 | 736.2674 | 524 | 274 | 250 | 722 | 14.2674 | 2 | D
Castilla León | Palencia | Torquemada | 42.034 | -4.3196 | 746.9241 | 1049 | 550 | 499 | 722 | 24.9241 | 2 | D
Castilla León | Palencia | Torremormojón | 41.9614 | -4.7776 | 773.3138 | 57 | 33 | 24 | 722 | 51.3138 | 2 | D
Castilla León | Palencia | Triollo | 42.9243 | -4.6809 | 1301.146 | 71 | 41 | 30 | 722 | 579.146 | 5 | E
Castilla León | Palencia | Valbuena de Pisuerga | 42.1455 | -4.239 | 775.9148 | 60 | 34 | 26 | 722 | 53.9148 | 2 | D
Castilla León | Palencia | Valde-Ucieza | 42.4 | -4.5667 | 819.1132 | 110 | 61 | 49 | 722 | 97.1132 | 2 | D
Castilla León | Palencia | Valdeolmillos | 42.0412 | -4.4004 | 786.3863 | 70 | 38 | 32 | 722 | 64.3863 | 2 | D
Castilla León | Palencia | Valderrábano | 42.606 | -4.655 | 955.5308 | 59 | 33 | 26 | 722 | 233.5308 | 4 | E
Castilla León | Palencia | Valle de Cerrato | 41.88 | -4.3621 | 816.1359 | 99 | 53 | 46 | 722 | 94.1359 | 2 | D
Castilla León | Palencia | Valle del Retortillo | 42.2353 | -4.79 | 800.4486 | 174 | 94 | 80 | 722 | 78.4486 | 2 | D
Castilla León | Palencia | Velilla del Río Carrión | 42.8263 | -4.8463 | 1121.064 | 1521 | 783 | 738 | 722 | 399.064 | 4 | E
Castilla León | Palencia | Venta de Baños | 41.9212 | -4.4941 | 722.1985 | 6437 | 3240 | 3197 | 722 | 0.1985 | 2 | D
Castilla León | Palencia | Vertavillo | 41.8322 | -4.3273 | 813.3558 | 204 | 107 | 97 | 722 | 91.3558 | 2 | D
Castilla León | Palencia | Vid de Ojeda (La) | 42.6592 | -4.385 | 875.674 | 120 | 70 | 50 | 722 | 153.674 | 2 | D
Castilla León | Palencia | Villabasta de Valdavia | 42.5608 | -4.6026 | 923.1686 | 34 | 18 | 16 | 722 | 201.1686 | 4 | E
Castilla León | Palencia | Villacidaler | 42.2217 | -4.9744 | 793.0969 | 56 | 30 | 26 | 722 | 71.0969 | 2 | D
Castilla León | Palencia | Villaconancio | 41.872 | -4.2239 | 815.3722 | 71 | 44 | 27 | 722 | 93.3722 | 2 | D
Castilla León | Palencia | Villada | 42.2508 | -4.9669 | 798.712 | 1090 | 553 | 537 | 722 | 76.712 | 2 | D
Castilla León | Palencia | Villaeles de Valdavia | 42.5654 | -4.5845 | 885.7921 | 71 | 38 | 33 | 722 | 163.7921 | 2 | D
Castilla León | Palencia | Villahán | 42.0511 | -4.1311 | 805.9824 | 116 | 61 | 55 | 722 | 83.9824 | 2 | D
Castilla León | Palencia | Villaherreros | 42.3893 | -4.4613 | 826 | 239 | 115 | 124 | 722 | 104 | 2 | D
Castilla León | Palencia | Villalaco | 42.1553 | -4.2597 | 760.3248 | 70 | 32 | 38 | 722 | 38.3248 | 2 | D
Castilla León | Palencia | Villalba de Guardo | 42.7223 | -4.8238 | 1052.94 | 209 | 111 | 98 | 722 | 330.94 | 4 | E
Castilla León | Palencia | Villalcázar de Sirga | 42.3169 | -4.5433 | 807.4279 | 195 | 94 | 101 | 722 | 85.4279 | 2 | D
Castilla León | Palencia | Villalcón | 42.2931 | -4.8551 | 826.2475 | 71 | 36 | 35 | 722 | 104.2475 | 2 | D
Castilla León | Palencia | Villalobón | 42.0296 | -4.5039 | 756.4676 | 1227 | 634 | 593 | 722 | 34.4676 | 2 | D
Castilla León | Palencia | Villaluenga de la Vega | 42.524 | -4.7654 | 916 | 607 | 348 | 259 | 722 | 194 | 2 | D
Castilla León | Palencia | Villamartín de Campos | 42.0151 | -4.6637 | 750.0041 | 168 | 92 | 76 | 722 | 28.0041 | 2 | D
Castilla León | Palencia | Villamediana | 42.0499 | -4.3614 | 785.6046 | 196 | 104 | 92 | 722 | 63.6046 | 2 | D
Castilla León | Palencia | Villameriel | 42.5276 | -4.4763 | 904.6328 | 132 | 74 | 58 | 722 | 182.6328 | 2 | D
Castilla León | Palencia | Villamoronta | 42.4027 | -4.6987 | 857.4798 | 291 | 167 | 124 | 722 | 135.4798 | 2 | D
Castilla León | Palencia | Villamuera de la Cueza | 42.2589 | -4.688 | 835.5288 | 60 | 35 | 25 | 722 | 113.5288 | 2 | D
Castilla León | Palencia | Villamuriel de Cerrato | 41.9483 | -4.5155 | 727.2947 | 6177 | 3190 | 2987 | 722 | 5.2947 | 2 | D
Castilla León | Palencia | Villanueva del Rebollar | 42.2411 | -4.7424 | 840 | 101 | 54 | 47 | 722 | 118 | 2 | D
Castilla León | Palencia | Villanuño de Valdavia | 42.5089 | -4.5177 | 872.7621 | 106 | 61 | 45 | 722 | 150.7621 | 2 | D
Castilla León | Palencia | Villaprovedo | 42.5157 | -4.3957 | 871.5985 | 76 | 47 | 29 | 722 | 149.5985 | 2 | D
Castilla León | Palencia | Villarmentero de Campos | 42.2974 | -4.5 | 789.4766 | 13 | 10 | 3 | 722 | 67.4766 | 2 | D
Castilla León | Palencia | Villarrabé | 42.4211 | -4.7843 | 902.7899 | 260 | 125 | 135 | 722 | 180.7899 | 2 | D
Castilla León | Palencia | Villarramiel | 42.0426 | -4.9132 | 767.2833 | 961 | 508 | 453 | 722 | 45.2833 | 2 | D
Castilla León | Palencia | Villasarracino | 42.4122 | -4.4966 | 841.2697 | 184 | 98 | 86 | 722 | 119.2697 | 2 | D
Castilla León | Palencia | Villasila de Valdavia | 42.5324 | -4.5574 | 867.3951 | 72 | 51 | 21 | 722 | 145.3951 | 2 | D
Castilla León | Palencia | Villaturde | 42.3765 | -4.6713 | 843.3107 | 201 | 99 | 102 | 722 | 121.3107 | 2 | D
Castilla León | Palencia | Villaumbrales | 42.0892 | -4.6131 | 760.1631 | 777 | 395 | 382 | 722 | 38.1631 | 2 | D
Castilla León | Palencia | Villaviudas | 41.9617 | -4.3425 | 764.9033 | 383 | 179 | 204 | 722 | 42.9033 | 2 | D
Castilla León | Palencia | Villerías de Campos | 41.9445 | -4.8557 | 755.412 | 112 | 62 | 50 | 722 | 33.412 | 2 | D
Castilla León | Palencia | Villodre | 42.2117 | -4.2454 | 766.6766 | 24 | 16 | 8 | 722 | 44.6766 | 2 | D
Castilla León | Palencia | Villodrigo | 42.1445 | -4.0948 | 764.4204 | 141 | 73 | 68 | 722 | 42.4204 | 2 | D
Castilla León | Palencia | Villoldo | 42.245 | -4.5959 | 790.9491 | 417 | 226 | 191 | 722 | 68.9491 | 2 | D
Castilla León | Palencia | Villota del Páramo | 42.5519 | -4.8481 | 1001.102 | 368 | 218 | 150 | 722 | 279.102 | 4 | E
Castilla León | Palencia | Villovieco | 42.2951 | -4.4821 | 787.0002 | 92 | 48 | 44 | 722 | 65.0002 | 2 | D
Islas Baleares | Palma de Mallorca | Alaior | 39.9306 | 4.14 | 114 | 9257 | 4643 | 4614 | 1 | 113 | 2 | B
Islas Baleares | Palma de Mallorca | Alaró | 39.7069 | 2.7905 | 224.2227 | 5327 | 2629 | 2698 | 1 | 223.2227 | 4 | B
Islas Baleares | Palma de Mallorca | Alcúdia | 39.8523 | 3.122 | 15.6743 | 19071 | 9704 | 9367 | 1 | 14.6743 | 2 | B
Islas Baleares | Palma de Mallorca | Algaida | 39.5597 | 2.8926 | 193.2809 | 5050 | 2632 | 2418 | 1 | 192.2809 | 2 | B
Islas Baleares | Palma de Mallorca | Andratx | 39.5708 | 2.4214 | 60.2026 | 11685 | 5898 | 5787 | 1 | 59.2026 | 2 | B
Islas Baleares | Palma de Mallorca | Ariany | 39.6494 | 3.1109 | 122.6419 | 872 | 461 | 411 | 1 | 121.6419 | 2 | B
Islas Baleares | Palma de Mallorca | Artà | 39.6921 | 3.3491 | 130.6105 | 7411 | 3727 | 3684 | 1 | 129.6105 | 2 | B
Islas Baleares | Palma de Mallorca | Banyalbufar | 39.6872 | 2.5135 | 109.7573 | 605 | 337 | 268 | 1 | 108.7573 | 2 | B
Islas Baleares | Palma de Mallorca | Binissalem | 39.6845 | 2.8475 | 129.6953 | 7251 | 3625 | 3626 | 1 | 128.6953 | 2 | B
Islas Baleares | Palma de Mallorca | Búger | 39.7593 | 2.9856 | 93.8958 | 1060 | 543 | 517 | 1 | 92.8958 | 2 | B
Islas Baleares | Palma de Mallorca | Bunyola | 39.6966 | 2.6994 | 216.3141 | 6026 | 2996 | 3030 | 1 | 215.3141 | 4 | B
Islas Baleares | Palma de Mallorca | Calvià | 39.5652 | 2.5042 | 114.0867 | 51774 | 26096 | 25678 | 1 | 113.0867 | 2 | B
Islas Baleares | Palma de Mallorca | Campanet | 39.7747 | 2.9658 | 127.2656 | 2602 | 1290 | 1312 | 1 | 126.2656 | 2 | B
Islas Baleares | Palma de Mallorca | Campos | 39.4273 | 3.0218 | 22.7692 | 9601 | 4883 | 4718 | 1 | 21.7692 | 2 | B
Islas Baleares | Palma de Mallorca | Capdepera | 39.7013 | 3.4356 | 117.9911 | 11911 | 6059 | 5852 | 1 | 116.9911 | 2 | B
Islas Baleares | Palma de Mallorca | Castell (Es) | 39.8776 | 4.2896 | 19.7838 | 7892 | 4070 | 3822 | 1 | 18.7838 | 2 | B
Islas Baleares | Palma de Mallorca | Ciutadella de Menorca | 40.0023 | 3.8393 | 26.6695 | 29160 | 14591 | 14569 | 1 | 25.6695 | 2 | B
Islas Baleares | Palma de Mallorca | Consell | 39.6701 | 2.8162 | 148.8572 | 3515 | 1780 | 1735 | 1 | 147.8572 | 2 | B
Islas Baleares | Palma de Mallorca | Costitx | 39.6562 | 2.9492 | 135.5031 | 1078 | 540 | 538 | 1 | 134.5031 | 2 | B
Islas Baleares | Palma de Mallorca | Deyá | 39.7484 | 2.6492 | 185.4465 | 755 | 393 | 362 | 1 | 184.4465 | 2 | B
Islas Baleares | Palma de Mallorca | Eivissa | 38.9089 | 1.4324 | 9.8139 | 48684 | 25131 | 23553 | 1 | 8.8139 | 2 | B
Islas Baleares | Palma de Mallorca | Escorca | 39.8211 | 2.8695 | 690.5303 | 280 | 156 | 124 | 1 | 689.5303 | 6 | C
Islas Baleares | Palma de Mallorca | Esporles | 39.6695 | 2.5791 | 187.8363 | 4808 | 2372 | 2436 | 1 | 186.8363 | 2 | B
Islas Baleares | Palma de Mallorca | Estellencs | 39.6533 | 2.4817 | 151.0275 | 389 | 202 | 187 | 1 | 150.0275 | 2 | B
Islas Baleares | Palma de Mallorca | Felanitx | 39.4688 | 3.148 | 116.2949 | 18270 | 9489 | 8781 | 1 | 115.2949 | 2 | B
Islas Baleares | Palma de Mallorca | Ferreries | 39.9833 | 4.011 | 74.945 | 4669 | 2388 | 2281 | 1 | 73.945 | 2 | B
Islas Baleares | Palma de Mallorca | Formentera | 38.6964 | 1.4531 | 21.5625 | 9552 | 5018 | 4534 | 1 | 20.5625 | 2 | B
Islas Baleares | Palma de Mallorca | Fornalutx | 39.7826 | 2.7416 | 148.4023 | 758 | 381 | 377 | 1 | 147.4023 | 2 | B
Islas Baleares | Palma de Mallorca | Inca | 39.7188 | 2.9155 | 116.5367 | 29308 | 14965 | 14343 | 1 | 115.5367 | 2 | B
Islas Baleares | Palma de Mallorca | Lloret de Vistalegre | 39.6169 | 2.9747 | 159.5069 | 1275 | 659 | 616 | 1 | 158.5069 | 2 | B
Islas Baleares | Palma de Mallorca | Lloseta | 39.718 | 2.8646 | 166.5043 | 5704 | 2934 | 2770 | 1 | 165.5043 | 2 | B
Islas Baleares | Palma de Mallorca | Llubí | 39.7004 | 3.0047 | 69.9215 | 2265 | 1134 | 1131 | 1 | 68.9215 | 2 | B
Islas Baleares | Palma de Mallorca | Llucmajor | 39.4859 | 2.8948 | 138.0817 | 36078 | 18343 | 17735 | 1 | 137.0817 | 2 | B
Islas Baleares | Palma de Mallorca | Manacor | 39.5743 | 3.2014 | 75.3759 | 40548 | 20494 | 20054 | 1 | 74.3759 | 2 | B
Islas Baleares | Palma de Mallorca | Mancor de la Vall | 39.7506 | 2.8734 | 205.7321 | 1199 | 618 | 581 | 1 | 204.7321 | 4 | B
Islas Baleares | Palma de Mallorca | Maó | 39.8896 | 4.2642 | 39.5744 | 29125 | 14453 | 14672 | 1 | 38.5744 | 2 | B
Islas Baleares | Palma de Mallorca | Maria de la Salut | 39.6705 | 3.0762 | 86.9506 | 2150 | 1118 | 1032 | 1 | 85.9506 | 2 | B
Islas Baleares | Palma de Mallorca | Marratxí | 39.6421 | 2.7522 | 125.666 | 33348 | 16855 | 16493 | 1 | 124.666 | 2 | B
Islas Baleares | Palma de Mallorca | Mercadal (Es) | 39.9909 | 4.0938 | 58.1322 | 5292 | 2747 | 2545 | 1 | 57.1322 | 2 | B
Islas Baleares | Palma de Mallorca | Migjorn Gran (Es) | 39.9463 | 4.0491 | 114.6791 | 1523 | 759 | 764 | 1 | 113.6791 | 2 | B
Islas Baleares | Palma de Mallorca | Montuïri | 39.5703 | 2.9846 | 152.9209 | 2827 | 1445 | 1382 | 1 | 151.9209 | 2 | B
Islas Baleares | Palma de Mallorca | Muro | 39.7341 | 3.0536 | 62.195 | 7144 | 3658 | 3486 | 1 | 61.195 | 2 | B
Islas Baleares | Palma de Mallorca | Palma | 39.5695 | 2.65 | 31.9272 | 401270 | 197436 | 203834 | 1 | 30.9272 | 2 | B
Islas Baleares | Palma de Mallorca | Petra | 39.6091 | 3.1122 | 112.8493 | 2886 | 1431 | 1455 | 1 | 111.8493 | 2 | B
Islas Baleares | Palma de Mallorca | Pobla (Sa) | 39.7705 | 3.0169 | 24.6439 | 12766 | 6578 | 6188 | 1 | 23.6439 | 2 | B
Islas Baleares | Palma de Mallorca | Pollença | 39.8777 | 3.0172 | 49.4231 | 17260 | 8720 | 8540 | 1 | 48.4231 | 2 | B
Islas Baleares | Palma de Mallorca | Porreres | 39.5173 | 3.0238 | 130.0504 | 5428 | 2865 | 2563 | 1 | 129.0504 | 2 | B
Islas Baleares | Palma de Mallorca | Puigpunyent | 39.624 | 2.5276 | 221.9999 | 1867 | 942 | 925 | 1 | 220.9999 | 4 | B
Islas Baleares | Palma de Mallorca | Salines (Ses) | 39.339 | 3.051 | 42.5712 | 5270 | 2715 | 2555 | 1 | 41.5712 | 2 | B
Islas Baleares | Palma de Mallorca | Sant Antoni de Portmany | 38.9801 | 1.3066 | 4.3477 | 21852 | 11489 | 10363 | 1 | 3.3477 | 2 | B
Islas Baleares | Palma de Mallorca | Sant Joan | 39.5959 | 3.0396 | 138.863 | 1962 | 986 | 976 | 1 | 137.863 | 2 | B
Islas Baleares | Palma de Mallorca | Sant Joan de Labritja | 39.0778 | 1.5123 | 189.9139 | 5541 | 2875 | 2666 | 1 | 188.9139 | 2 | B
Islas Baleares | Palma de Mallorca | Sant Josep de sa Talaia | 38.9217 | 1.2934 | 201.3573 | 22171 | 11595 | 10576 | 1 | 200.3573 | 4 | B
Islas Baleares | Palma de Mallorca | Sant Llorenç des Cardassar | 39.609 | 3.2847 | 73.4579 | 8687 | 4442 | 4245 | 1 | 72.4579 | 2 | B
Islas Baleares | Palma de Mallorca | Sant Lluís | 39.8527 | 4.2594 | 59.1651 | 6997 | 3560 | 3437 | 1 | 58.1651 | 2 | B
Islas Baleares | Palma de Mallorca | Santa Eugènia | 39.6239 | 2.8392 | 130.224 | 1663 | 879 | 784 | 1 | 129.224 | 2 | B
Islas Baleares | Palma de Mallorca | Santa Eulalia del Río | 38.9826 | 1.5302 | 13.5701 | 31314 | 16093 | 15221 | 1 | 12.5701 | 2 | B
Islas Baleares | Palma de Mallorca | Santa Margalida | 39.7031 | 3.1036 | 80.9172 | 11537 | 5962 | 5575 | 1 | 79.9172 | 2 | B
Islas Baleares | Palma de Mallorca | Santa María del Camí | 39.6468 | 2.7762 | 128.8374 | 5992 | 3008 | 2984 | 1 | 127.8374 | 2 | B
Islas Baleares | Palma de Mallorca | Santanyí | 39.3549 | 3.1277 | 62.643 | 12664 | 6457 | 6207 | 1 | 61.643 | 2 | B
Islas Baleares | Palma de Mallorca | Selva | 39.7546 | 2.9012 | 193.6428 | 3515 | 1777 | 1738 | 1 | 192.6428 | 2 | B
Islas Baleares | Palma de Mallorca | Sencelles | 39.6462 | 2.8962 | 117.951 | 3105 | 1593 | 1512 | 1 | 116.951 | 2 | B
Islas Baleares | Palma de Mallorca | Sineu | 39.6428 | 3.011 | 141.6883 | 3520 | 1751 | 1769 | 1 | 140.6883 | 2 | B
Islas Baleares | Palma de Mallorca | Sóller | 39.7658 | 2.7142 | 42.061 | 13942 | 7049 | 6893 | 1 | 41.061 | 2 | B
Islas Baleares | Palma de Mallorca | Son Servera | 39.6242 | 3.3567 | 73.9827 | 12215 | 6179 | 6036 | 1 | 72.9827 | 2 | B
Islas Baleares | Palma de Mallorca | Valldemossa | 39.7118 | 2.6225 | 415.1554 | 1995 | 1024 | 971 | 1 | 414.1554 | 5 | C
Islas Baleares | Palma de Mallorca | Vilafranca de Bonany | 39.5696 | 3.084 | 98.9312 | 2908 | 1457 | 1451 | 1 | 97.9312 | 2 | B
Canarias | Palmas de gran canaria (las) | Agaete | 28.1004 | -15.6998 | 50.8988 | 5782 | 2903 | 2879 | 114 | -63.1012 | 2 | A
Canarias | Palmas de gran canaria (las) | Agüimes | 27.9041 | -15.4456 | 274.6894 | 28924 | 14814 | 14110 | 114 | 160.6894 | 2 | A
Canarias | Palmas de gran canaria (las) | Aldea de San Nicolás (La) | 27.9902 | -15.7812 | 53.5198 | 8539 | 4299 | 4240 | 114 | -60.4802 | 2 | A
Canarias | Palmas de gran canaria (las) | Antigua | 28.4235 | -14.0145 | 257.4895 | 10371 | 5639 | 4732 | 114 | 143.4895 | 2 | A
Canarias | Palmas de gran canaria (las) | Arrecife | 28.9595 | -13.5476 | 4.2737 | 59127 | 30443 | 28684 | 114 | -109.7263 | 2 | A
Canarias | Palmas de gran canaria (las) | Artenara | 28.0201 | -15.6466 | 1229.801 | 1257 | 674 | 583 | 114 | 1115.801 | 8 | B
Canarias | Palmas de gran canaria (las) | Arucas | 28.1193 | -15.5247 | 251.5649 | 36259 | 18159 | 18100 | 114 | 137.5649 | 2 | A
Canarias | Palmas de gran canaria (las) | Betancuria | 28.4244 | -14.0565 | 392.2021 | 680 | 343 | 337 | 114 | 278.2021 | 4 | A
Canarias | Palmas de gran canaria (las) | Firgas | 28.1076 | -15.5634 | 501.9252 | 7524 | 3859 | 3665 | 114 | 387.9252 | 4 | A
Canarias | Palmas de gran canaria (las) | Gáldar | 28.144 | -15.6504 | 114.2928 | 24405 | 12285 | 12120 | 114 | 0.2928 | 2 | A
Canarias | Palmas de gran canaria (las) | Haría | 29.1465 | -13.4977 | 278.1612 | 5249 | 2740 | 2509 | 114 | 164.1612 | 2 | A
Canarias | Palmas de gran canaria (las) | Ingenio | 27.9205 | -15.4425 | 312.7698 | 29319 | 14879 | 14440 | 114 | 198.7698 | 2 | A
Canarias | Palmas de gran canaria (las) | Mogán | 27.8837 | -15.724 | 253.7186 | 21690 | 11358 | 10332 | 114 | 139.7186 | 2 | A
Canarias | Palmas de gran canaria (las) | Moya | 28.1 | -15.5833 | 553.071 | 8054 | 4070 | 3984 | 114 | 439.071 | 5 | A
Canarias | Palmas de gran canaria (las) | Oliva (La) | 28.6104 | -13.9288 | 220.1189 | 21996 | 11854 | 10142 | 114 | 106.1189 | 2 | A
Canarias | Palmas de gran canaria (las) | Pájara | 28.3506 | -14.1076 | 199.2286 | 20821 | 11425 | 9396 | 114 | 85.2286 | 2 | A
Canarias | Palmas de gran canaria (las) | Palmas de Gran Canaria (Las) | 28.1248 | -15.43 | 7.271 | 381847 | 186191 | 195656 | 114 | -106.729 | 2 | A
Canarias | Palmas de gran canaria (las) | Puerto del Rosario | 28.4965 | -13.8622 | 17.2659 | 35667 | 18551 | 17116 | 114 | -96.7341 | 2 | A
Canarias | Palmas de gran canaria (las) | San Bartolomé | 27.9246 | -15.573 | 886.5434 | 18517 | 9525 | 8992 | 114 | 772.5434 | 6 | A
Canarias | Palmas de gran canaria (las) | San Bartolomé de Tirajana | 27.9246 | -15.573 | 886.5434 | 52161 | 27228 | 24933 | 114 | 772.5434 | 6 | A
Canarias | Palmas de gran canaria (las) | Santa Brígida | 28.0306 | -15.4913 | 554.6102 | 19154 | 9528 | 9626 | 114 | 440.6102 | 5 | A
Canarias | Palmas de gran canaria (las) | Santa Lucía de Tirajana | 27.9127 | -15.5412 | 685.452 | 63637 | 32142 | 31495 | 114 | 571.452 | 5 | A
Canarias | Palmas de gran canaria (las) | Santa María de Guía de Gran Canaria | 28.1392 | -15.6328 | 184.0675 | 14069 | 7022 | 7047 | 114 | 70.0675 | 2 | A
Canarias | Palmas de gran canaria (las) | Teguise | 29.0594 | -13.5603 | 303.7625 | 19418 | 9930 | 9488 | 114 | 189.7625 | 2 | A
Canarias | Palmas de gran canaria (las) | Tejeda | 27.995 | -15.6155 | 1047.64 | 2164 | 1140 | 1024 | 114 | 933.64 | 7 | B
Canarias | Palmas de gran canaria (las) | Telde | 27.996 | -15.4179 | 150.629 | 100015 | 49765 | 50250 | 114 | 36.629 | 2 | A
Canarias | Palmas de gran canaria (las) | Teror | 28.0595 | -15.5482 | 591.0235 | 12926 | 6635 | 6291 | 114 | 477.0235 | 5 | A
Canarias | Palmas de gran canaria (las) | Tías | 28.953 | -13.653 | 203.0193 | 19849 | 10245 | 9604 | 114 | 89.0193 | 2 | A
Canarias | Palmas de gran canaria (las) | Tinajo | 29.0664 | -13.6769 | 197.1857 | 5837 | 3079 | 2758 | 114 | 83.1857 | 2 | A
Canarias | Palmas de gran canaria (las) | Tuineje | 28.3242 | -14.0476 | 184.2644 | 13632 | 7079 | 6553 | 114 | 70.2644 | 2 | A
Canarias | Palmas de gran canaria (las) | Valleseco | 28.0479 | -15.5737 | 1046.185 | 3968 | 2091 | 1877 | 114 | 932.185 | 7 | B
Canarias | Palmas de gran canaria (las) | Valsequillo de Gran Canaria | 27.9912 | -15.4993 | 579.2171 | 9067 | 4617 | 4450 | 114 | 465.2171 | 5 | A
Canarias | Palmas de gran canaria (las) | Vega de San Mateo | 28.0106 | -15.5326 | 832.0562 | 7636 | 3908 | 3728 | 114 | 718.0562 | 6 | A
Canarias | Palmas de gran canaria (las) | Yaiza | 28.9525 | -13.7653 | 180.6911 | 13941 | 7570 | 6371 | 114 | 66.6911 | 2 | A
Navarra | Pamplona | Abáigar | 42.6469 | -2.1434 | 485.6676 | 102 | 54 | 48 | 456 | 29.6676 | 2 | D
Navarra | Pamplona | Abárzuza | 42.7264 | -2.0225 | 568.4764 | 574 | 286 | 288 | 456 | 112.4764 | 2 | D
Navarra | Pamplona | Abaurregaina/Abaurrea Alta | 42.9034 | -1.208 | 1050.703 | 140 | 85 | 55 | 456 | 594.703 | 5 | E
Navarra | Pamplona | Abaurrepea/Abaurrea Baja | 42.9034 | -1.208 | 1050.703 | 41 | 29 | 12 | 456 | 594.703 | 5 | E
Navarra | Pamplona | Aberin | 42.6191 | -2.0072 | 507.0975 | 368 | 198 | 170 | 456 | 51.0975 | 2 | D
Navarra | Pamplona | Ablitas | 41.9736 | -1.6387 | 390.1332 | 2599 | 1330 | 1269 | 456 | -65.8668 | 2 | D
Navarra | Pamplona | Adiós | 42.6863 | -1.736 | 480.1988 | 185 | 103 | 82 | 456 | 24.1988 | 2 | D
Navarra | Pamplona | Aguilar de Codés | 42.6129 | -2.3895 | 722.7128 | 108 | 52 | 56 | 456 | 266.7128 | 4 | E
Navarra | Pamplona | Aibar/Oibar | 42.5924 | -1.3599 | 551.8924 | 911 | 499 | 412 | 456 | 95.8924 | 2 | D
Navarra | Pamplona | Allín | 42.7086 | -2.0767 | 455.8627 | 814 | 425 | 389 | 456 | -0.1373 | 2 | D
Navarra | Pamplona | Allo | 42.5673 | -2.0193 | 429.8232 | 1078 | 538 | 540 | 456 | -26.1768 | 2 | D
Navarra | Pamplona | Altsasu/Alsasua | 42.8952 | -2.1688 | 531.4604 | 7623 | 3850 | 3773 | 456 | 75.4604 | 2 | D
Navarra | Pamplona | Améscoa Baja | 42.8045 | -2.1418 | 928.2976 | 811 | 428 | 383 | 456 | 472.2976 | 5 | E
Navarra | Pamplona | Ancín | 42.6585 | -2.1901 | 477.146 | 383 | 217 | 166 | 456 | 21.146 | 2 | D
Navarra | Pamplona | Andosilla | 42.377 | -1.942 | 316.7053 | 2996 | 1557 | 1439 | 456 | -139.2947 | 2 | D
Navarra | Pamplona | Añorbe | 42.6581 | -1.7147 | 573.9486 | 537 | 288 | 249 | 456 | 117.9486 | 2 | D
Navarra | Pamplona | Ansoáin | 42.8339 | -1.6384 | 429.1146 | 10500 | 5288 | 5212 | 456 | -26.8854 | 2 | D
Navarra | Pamplona | Anue | 42.979 | -1.589 | 799.0044 | 369 | 217 | 152 | 456 | 343.0044 | 4 | E
Navarra | Pamplona | Aoiz/Agoitz | 42.7858 | -1.368 | 501.6778 | 2464 | 1236 | 1228 | 456 | 45.6778 | 2 | D
Navarra | Pamplona | Araitz | 43.0656 | -2.0062 | 228.7052 | 582 | 342 | 240 | 456 | -227.2948 | 2 | D
Navarra | Pamplona | Arakil | 42.917 | -1.861 | 438.7797 | 952 | 512 | 440 | 456 | -17.2203 | 2 | D
Navarra | Pamplona | Aranarache | 42.7794 | -2.2288 | 785.7566 | 85 | 46 | 39 | 456 | 329.7566 | 4 | E
Navarra | Pamplona | Aranguren | 42.7896 | -1.5356 | 622.8678 | 7139 | 3651 | 3488 | 456 | 166.8678 | 2 | D
Navarra | Pamplona | Arano | 43.1992 | -1.8943 | 455.9649 | 134 | 69 | 65 | 456 | -0.0351 | 2 | D
Navarra | Pamplona | Arantza | 43.1968 | -1.7258 | 267.3421 | 641 | 357 | 284 | 456 | -188.6579 | 2 | D
Navarra | Pamplona | Aras | 42.5625 | -2.3547 | 636.3009 | 199 | 114 | 85 | 456 | 180.3009 | 2 | D
Navarra | Pamplona | Arbizu | 42.9155 | -2.0398 | 494.9281 | 1060 | 556 | 504 | 456 | 38.9281 | 2 | D
Navarra | Pamplona | Arce/Artzi | 42.922 | -1.383 | 762.4823 | 254 | 149 | 105 | 456 | 306.4823 | 4 | E
Navarra | Pamplona | Arcos (Los) | 42.5709 | -2.1932 | 449.6534 | 1277 | 640 | 637 | 456 | -6.3466 | 2 | D
Navarra | Pamplona | Arellano | 42.606 | -2.0469 | 644.5254 | 194 | 113 | 81 | 456 | 188.5254 | 2 | D
Navarra | Pamplona | Areso | 43.0812 | -1.9507 | 462.8911 | 277 | 148 | 129 | 456 | 6.8911 | 2 | D
Navarra | Pamplona | Arguedas | 42.1767 | -1.5983 | 266.3666 | 2420 | 1241 | 1179 | 456 | -189.6334 | 2 | D
Navarra | Pamplona | Aria | 42.953 | -1.2658 | 860.5184 | 59 | 35 | 24 | 456 | 404.5184 | 5 | E
Navarra | Pamplona | Aribe | 42.9447 | -1.2647 | 701.3161 | 50 | 26 | 24 | 456 | 245.3161 | 4 | E
Navarra | Pamplona | Armañanzas | 42.5599 | -2.2853 | 496.7855 | 63 | 31 | 32 | 456 | 40.7855 | 2 | D
Navarra | Pamplona | Arróniz | 42.589 | -2.0913 | 564.7612 | 1135 | 622 | 513 | 456 | 108.7612 | 2 | D
Navarra | Pamplona | Arruazu | 42.9222 | -2 | 469.7116 | 119 | 66 | 53 | 456 | 13.7116 | 2 | D
Navarra | Pamplona | Artajona | 42.5913 | -1.7645 | 450.9516 | 1746 | 905 | 841 | 456 | -5.0484 | 2 | D
Navarra | Pamplona | Artazu | 42.6919 | -1.8387 | 440.7018 | 121 | 60 | 61 | 456 | -15.2982 | 2 | D
Navarra | Pamplona | Atez | 42.9398 | -1.7094 | 576.1057 | 245 | 143 | 102 | 456 | 120.1057 | 2 | D
Navarra | Pamplona | Auritz/Burguete | 42.9893 | -1.3353 | 895.7919 | 293 | 144 | 149 | 456 | 439.7919 | 5 | E
Navarra | Pamplona | Ayegui | 42.6567 | -2.0384 | 490.2995 | 1667 | 870 | 797 | 456 | 34.2995 | 2 | D
Navarra | Pamplona | Azagra | 42.3079 | -1.8945 | 293.2846 | 3664 | 1869 | 1795 | 456 | -162.7154 | 2 | D
Navarra | Pamplona | Azuelo | 42.6085 | -2.3493 | 611.0732 | 41 | 18 | 23 | 456 | 155.0732 | 2 | D
Navarra | Pamplona | Bakaiku | 42.8925 | -2.1021 | 518.6227 | 338 | 180 | 158 | 456 | 62.6227 | 2 | D
Navarra | Pamplona | Barañain | 42.8049 | -1.6855 | 436.32 | 22110 | 10930 | 11180 | 456 | -19.68 | 2 | D
Navarra | Pamplona | Barásoain | 42.6035 | -1.6465 | 530.6812 | 631 | 322 | 309 | 456 | 74.6812 | 2 | D
Navarra | Pamplona | Barbarin | 42.6023 | -2.1022 | 602.2934 | 74 | 36 | 38 | 456 | 146.2934 | 2 | D
Navarra | Pamplona | Bargota | 42.5613 | -2.312 | 589.0367 | 327 | 157 | 170 | 456 | 133.0367 | 2 | D
Navarra | Pamplona | Barillas | 41.9711 | -1.6629 | 388.5261 | 195 | 103 | 92 | 456 | -67.4739 | 2 | D
Navarra | Pamplona | Basaburua | 43.0267 | -1.7794 | 659.5215 | 851 | 490 | 361 | 456 | 203.5215 | 4 | E
Navarra | Pamplona | Baztan | 43.2 | -1.467 | 431.7236 | 8127 | 4143 | 3984 | 456 | -24.2764 | 2 | D
Navarra | Pamplona | Beintza-Labaien | 43.0873 | -1.7425 | 446.4482 | 253 | 150 | 103 | 456 | -9.5518 | 2 | D
Navarra | Pamplona | Beire | 42.4541 | -1.6214 | 367.1117 | 342 | 171 | 171 | 456 | -88.8883 | 2 | D
Navarra | Pamplona | Belascoáin | 42.7561 | -1.8325 | 423.4454 | 124 | 61 | 63 | 456 | -32.5546 | 2 | D
Navarra | Pamplona | Bera/Vera de Bidasoa | 43.2807 | -1.6827 | 42.4901 | 3691 | 1842 | 1849 | 456 | -413.5099 | 2 | D
Navarra | Pamplona | Berbinzana | 42.5266 | -1.834 | 318.8264 | 687 | 360 | 327 | 456 | -137.1736 | 2 | D
Navarra | Pamplona | Beriáin | 42.7338 | -1.6453 | 499.5828 | 3651 | 1804 | 1847 | 456 | 43.5828 | 2 | D
Navarra | Pamplona | Berrioplano | 42.8524 | -1.6925 | 451.1977 | 4344 | 2221 | 2123 | 456 | -4.8023 | 2 | D
Navarra | Pamplona | Berriozar | 42.8362 | -1.6749 | 430.5623 | 9020 | 4671 | 4349 | 456 | -25.4377 | 2 | D
Navarra | Pamplona | Bertizarana | 43.1341 | -1.6275 | 135.3993 | 645 | 325 | 320 | 456 | -320.6007 | 2 | D
Navarra | Pamplona | Betelu | 43.0253 | -1.9809 | 236.0627 | 347 | 189 | 158 | 456 | -219.9373 | 2 | D
Navarra | Pamplona | Bidaurreta | 42.7747 | -1.8361 | 444.6025 | 144 | 83 | 61 | 456 | -11.3975 | 2 | D
Navarra | Pamplona | Biurrun-Olcoz | 42.6923 | -1.6788 | 603.0551 | 202 | 114 | 88 | 456 | 147.0551 | 2 | D
Navarra | Pamplona | Buñuel | 41.9805 | -1.4433 | 247 | 2404 | 1208 | 1196 | 456 | -209 | 2 | D
Navarra | Pamplona | Burgui/Burgi | 42.7203 | -1.0042 | 627.7626 | 235 | 135 | 100 | 456 | 171.7626 | 2 | D
Navarra | Pamplona | Burlada/Burlata | 42.826 | -1.6155 | 436.4857 | 18595 | 9185 | 9410 | 456 | -19.5143 | 2 | D
Navarra | Pamplona | Busto (El) | 42.5508 | -2.2436 | 429.9118 | 81 | 42 | 39 | 456 | -26.0882 | 2 | D
Navarra | Pamplona | Cabanillas | 42.0314 | -1.5252 | 261.1255 | 1483 | 769 | 714 | 456 | -194.8745 | 2 | D
Navarra | Pamplona | Cabredo | 42.6292 | -2.413 | 660.035 | 103 | 51 | 52 | 456 | 204.035 | 4 | E
Navarra | Pamplona | Cadreita | 42.2175 | -1.6956 | 287.9483 | 2052 | 1062 | 990 | 456 | -168.0517 | 2 | D
Navarra | Pamplona | Caparroso | 42.3415 | -1.6498 | 303 | 2717 | 1378 | 1339 | 456 | -153 | 2 | D
Navarra | Pamplona | Cárcar | 42.3901 | -1.9716 | 335.9902 | 1176 | 596 | 580 | 456 | -120.0098 | 2 | D
Navarra | Pamplona | Carcastillo | 42.3798 | -1.4444 | 354.3764 | 2617 | 1358 | 1259 | 456 | -101.6236 | 2 | D
Navarra | Pamplona | Cascante | 41.999 | -1.6792 | 365.7855 | 4034 | 2034 | 2000 | 456 | -90.2145 | 2 | D
Navarra | Pamplona | Cáseda | 42.5233 | -1.3674 | 428.3817 | 1039 | 500 | 539 | 456 | -27.6183 | 2 | D
Navarra | Pamplona | Castejón | 42.1678 | -1.6906 | 279.5263 | 4235 | 2168 | 2067 | 456 | -176.4737 | 2 | D
Navarra | Pamplona | Castillonuevo | 42.6785 | -1.0442 | 774.6876 | 18 | 12 | 6 | 456 | 318.6876 | 4 | E
Navarra | Pamplona | Cendea de Olza/Oltza Zendea | 42.8042 | -1.6944 | 431.3969 | 1576 | 804 | 772 | 456 | -24.6031 | 2 | D
Navarra | Pamplona | Cintruénigo | 42.0805 | -1.805 | 399.6217 | 7636 | 3948 | 3688 | 456 | -56.3783 | 2 | D
Navarra | Pamplona | Cirauqui | 42.6758 | -1.8916 | 494.0934 | 475 | 269 | 206 | 456 | 38.0934 | 2 | D
Navarra | Pamplona | Ciriza | 42.7906 | -1.8269 | 462.1488 | 110 | 64 | 46 | 456 | 6.1488 | 2 | D
Navarra | Pamplona | Cizur | 42.7877 | -1.677 | 464.4124 | 3110 | 1547 | 1563 | 456 | 8.4124 | 2 | D
Navarra | Pamplona | Corella | 42.1143 | -1.7846 | 376.7392 | 8031 | 4222 | 3809 | 456 | -79.2608 | 2 | D
Navarra | Pamplona | Cortes | 41.9197 | -1.4219 | 259 | 3404 | 1771 | 1633 | 456 | -197 | 2 | D
Navarra | Pamplona | Desojo | 42.5871 | -2.2735 | 522.1982 | 102 | 54 | 48 | 456 | 66.1982 | 2 | D
Navarra | Pamplona | Dicastillo | 42.5959 | -2.0285 | 557.3284 | 710 | 379 | 331 | 456 | 101.3284 | 2 | D
Navarra | Pamplona | Donamaria | 43.1167 | -1.6667 | 198.6831 | 433 | 214 | 219 | 456 | -257.3169 | 2 | D
Navarra | Pamplona | Doneztebe/Santesteban | 43.1309 | -1.6687 | 130.5545 | 1647 | 849 | 798 | 456 | -325.4455 | 2 | D
Navarra | Pamplona | Echarri | 42.7806 | -1.8264 | 403.1423 | 67 | 38 | 29 | 456 | -52.8577 | 2 | D
Navarra | Pamplona | Egüés | 42.8243 | -1.5526 | 503.538 | 10787 | 5437 | 5350 | 456 | 47.538 | 2 | D
Navarra | Pamplona | Elgorriaga | 43.1391 | -1.6881 | 149.3327 | 224 | 113 | 111 | 456 | -306.6673 | 2 | D
Navarra | Pamplona | Enériz | 42.6708 | -1.7286 | 426.3388 | 318 | 169 | 149 | 456 | -29.6612 | 2 | D
Navarra | Pamplona | Eratsun | 43.0835 | -1.7968 | 518.8293 | 165 | 108 | 57 | 456 | 62.8293 | 2 | D
Navarra | Pamplona | Ergoiena | 42.8753 | -2.0239 | 583.5241 | 426 | 230 | 196 | 456 | 127.5241 | 2 | D
Navarra | Pamplona | Erro | 42.9424 | -1.4472 | 661.9404 | 777 | 438 | 339 | 456 | 205.9404 | 4 | E
Navarra | Pamplona | Eslava | 42.5647 | -1.4586 | 545.7512 | 138 | 74 | 64 | 456 | 89.7512 | 2 | D
Navarra | Pamplona | Esparza de Salazar/Espartza Zaraitzu | 42.8539 | -1.1002 | 705.2322 | 99 | 52 | 47 | 456 | 249.2322 | 4 | E
Navarra | Pamplona | Espronceda | 42.5968 | -2.305 | 539.9223 | 134 | 79 | 55 | 456 | 83.9223 | 2 | D
Navarra | Pamplona | Estella/Lizarra | 42.6709 | -2.0312 | 428.2558 | 14238 | 6959 | 7279 | 456 | -27.7442 | 2 | D
Navarra | Pamplona | Esteribar | 42.95 | -1.5333 | 804.6992 | 2105 | 1113 | 992 | 456 | 348.6992 | 4 | E
Navarra | Pamplona | Etayo | 42.6178 | -2.1559 | 572.3201 | 84 | 43 | 41 | 456 | 116.3201 | 2 | D
Navarra | Pamplona | Etxalar | 43.2339 | -1.6373 | 102.0956 | 823 | 437 | 386 | 456 | -353.9044 | 2 | D
Navarra | Pamplona | Etxarri-Aranatz | 42.9077 | -2.0648 | 511.8878 | 2460 | 1273 | 1187 | 456 | 55.8878 | 2 | D
Navarra | Pamplona | Etxauri | 42.7942 | -1.7916 | 412.8882 | 583 | 301 | 282 | 456 | -43.1118 | 2 | D
Navarra | Pamplona | Eulate | 42.7765 | -2.208 | 730.8936 | 343 | 183 | 160 | 456 | 274.8936 | 4 | E
Navarra | Pamplona | Ezcabarte | 42.851 | -1.621 | 473.964 | 1661 | 878 | 783 | 456 | 17.964 | 2 | D
Navarra | Pamplona | Ezcároz/Ezkaroze | 42.8877 | -1.0976 | 741.0762 | 347 | 184 | 163 | 456 | 285.0762 | 4 | E
Navarra | Pamplona | Ezkurra | 43.0847 | -1.8253 | 525.4611 | 169 | 111 | 58 | 456 | 69.4611 | 2 | D
Navarra | Pamplona | Ezprogui | 42.5833 | -1.4167 | 524.7435 | 54 | 29 | 25 | 456 | 68.7435 | 2 | D
Navarra | Pamplona | Falces | 42.3877 | -1.7941 | 296.4245 | 2641 | 1349 | 1292 | 456 | -159.5755 | 2 | D
Navarra | Pamplona | Fitero | 42.0566 | -1.858 | 428.2101 | 2222 | 1160 | 1062 | 456 | -27.7899 | 2 | D
Navarra | Pamplona | Fontellas | 42.0281 | -1.5757 | 278.3386 | 910 | 464 | 446 | 456 | -177.6614 | 2 | D
Navarra | Pamplona | Funes | 42.3139 | -1.803 | 304.42 | 2379 | 1263 | 1116 | 456 | -151.58 | 2 | D
Navarra | Pamplona | Fustiñana | 42.0199 | -1.4862 | 260.782 | 2624 | 1331 | 1293 | 456 | -195.218 | 2 | D
Navarra | Pamplona | Galar | 42.7616 | -1.6991 | 548.4805 | 1628 | 855 | 773 | 456 | 92.4805 | 2 | D
Navarra | Pamplona | Gallipienzo | 42.5239 | -1.4096 | 525.1298 | 126 | 67 | 59 | 456 | 69.1298 | 2 | D
Navarra | Pamplona | Gallués/Galoze | 42.784 | -1.0958 | 634.5071 | 99 | 65 | 34 | 456 | 178.5071 | 2 | D
Navarra | Pamplona | Garaioa | 42.9298 | -1.2442 | 779.7978 | 112 | 63 | 49 | 456 | 323.7978 | 4 | E
Navarra | Pamplona | Garde | 42.7886 | -0.92417 | 745.9025 | 176 | 108 | 68 | 456 | 289.9025 | 4 | E
Navarra | Pamplona | Garínoain | 42.6008 | -1.6441 | 537.0995 | 511 | 293 | 218 | 456 | 81.0995 | 2 | D
Navarra | Pamplona | Garralda | 42.9482 | -1.2865 | 846.9196 | 203 | 106 | 97 | 456 | 390.9196 | 4 | E
Navarra | Pamplona | Genevilla | 42.6448 | -2.3918 | 616.5192 | 98 | 55 | 43 | 456 | 160.5192 | 2 | D
Navarra | Pamplona | Goizueta | 43.1711 | -1.8642 | 157.4991 | 780 | 429 | 351 | 456 | -298.5009 | 2 | D
Navarra | Pamplona | Goñi | 42.852 | -1.9032 | 885.0417 | 173 | 108 | 65 | 456 | 429.0417 | 5 | E
Navarra | Pamplona | Güesa/Gorza | 42.8064 | -1.0951 | 656.9835 | 54 | 28 | 26 | 456 | 200.9835 | 4 | E
Navarra | Pamplona | Guesálaz | 42.75 | -1.917 | 541.5654 | 457 | 273 | 184 | 456 | 85.5654 | 2 | D
Navarra | Pamplona | Guirguillano | 42.7178 | -1.8778 | 614.8031 | 87 | 45 | 42 | 456 | 158.8031 | 2 | D
Navarra | Pamplona | Hiriberri/Villanueva de Aezkoa | 42.9452 | -1.2304 | 922.5541 | 127 | 75 | 52 | 456 | 466.5541 | 5 | E
Navarra | Pamplona | Huarte/Uharte | 42.8315 | -1.5907 | 443.3268 | 5858 | 2976 | 2882 | 456 | -12.6732 | 2 | D
Navarra | Pamplona | Ibargoiti | 42.6806 | -1.4672 | 589.6138 | 249 | 152 | 97 | 456 | 133.6138 | 2 | D
Navarra | Pamplona | Igantzi | 43.2257 | -1.6993 | 208.3124 | 629 | 335 | 294 | 456 | -247.6876 | 2 | D
Navarra | Pamplona | Igúzquiza | 42.6452 | -2.085 | 521.692 | 345 | 176 | 169 | 456 | 65.692 | 2 | D
Navarra | Pamplona | Imotz | 42.967 | -1.783 | 708.5986 | 446 | 238 | 208 | 456 | 252.5986 | 4 | E
Navarra | Pamplona | Irañeta | 42.9229 | -1.9452 | 462.9885 | 161 | 91 | 70 | 456 | 6.9885 | 2 | D
Navarra | Pamplona | Irurtzun | 42.9197 | -1.8282 | 472.6737 | 2225 | 1158 | 1067 | 456 | 16.6737 | 2 | D
Navarra | Pamplona | Isaba/Izaba | 42.8616 | -0.92342 | 792.2268 | 491 | 246 | 245 | 456 | 336.2268 | 4 | E
Navarra | Pamplona | Ituren | 43.1289 | -1.7071 | 157.9286 | 497 | 251 | 246 | 456 | -298.0714 | 2 | D
Navarra | Pamplona | Iturmendi | 42.8895 | -2.1189 | 527.0626 | 401 | 205 | 196 | 456 | 71.0626 | 2 | D
Navarra | Pamplona | Iza | 42.8369 | -1.7295 | 437.0211 | 982 | 517 | 465 | 456 | -18.9789 | 2 | D
Navarra | Pamplona | Izagaondoa | 42.753 | -1.421 | 656.3472 | 180 | 115 | 65 | 456 | 200.3472 | 4 | E
Navarra | Pamplona | Izalzu/Itzaltzu | 42.9135 | -1.0537 | 813.3014 | 46 | 27 | 19 | 456 | 357.3014 | 4 | E
Navarra | Pamplona | Jaurrieta | 42.8872 | -1.1364 | 915.8698 | 216 | 115 | 101 | 456 | 459.8698 | 5 | E
Navarra | Pamplona | Javier | 42.5908 | -1.2088 | 453.4229 | 113 | 43 | 70 | 456 | -2.5771 | 2 | D
Navarra | Pamplona | Juslapeña | 42.8987 | -1.695 | 529.6924 | 569 | 308 | 261 | 456 | 73.6924 | 2 | D
Navarra | Pamplona | Lakuntza | 42.9213 | -2.0233 | 493.4403 | 1205 | 633 | 572 | 456 | 37.4403 | 2 | D
Navarra | Pamplona | Lana | 42.706 | -2.247 | 583.7512 | 196 | 114 | 82 | 456 | 127.7512 | 2 | D
Navarra | Pamplona | Lantz | 42.9982 | -1.6202 | 632.9497 | 113 | 75 | 38 | 456 | 176.9497 | 2 | D
Navarra | Pamplona | Lapoblación | 42.605 | -2.4596 | 966.2166 | 151 | 86 | 65 | 456 | 510.2166 | 5 | E
Navarra | Pamplona | Larraga | 42.5587 | -1.8487 | 397.0584 | 2121 | 1149 | 972 | 456 | -58.9416 | 2 | D
Navarra | Pamplona | Larraona | 42.7795 | -2.2573 | 771.8146 | 112 | 53 | 59 | 456 | 315.8146 | 4 | E
Navarra | Pamplona | Larraun | 42.9934 | -1.9392 | 667.3818 | 1023 | 570 | 453 | 456 | 211.3818 | 4 | E
Navarra | Pamplona | Lazagurría | 42.4927 | -2.2405 | 393.9949 | 202 | 105 | 97 | 456 | -62.0051 | 2 | D
Navarra | Pamplona | Leache | 42.6071 | -1.4069 | 591.1342 | 55 | 33 | 22 | 456 | 135.1342 | 2 | D
Navarra | Pamplona | Legarda | 42.7117 | -1.7723 | 476.2949 | 106 | 56 | 50 | 456 | 20.2949 | 2 | D
Navarra | Pamplona | Legaria | 42.6491 | -2.1735 | 476.4376 | 116 | 57 | 59 | 456 | 20.4376 | 2 | D
Navarra | Pamplona | Leitza | 43.0788 | -1.9146 | 475.8446 | 2920 | 1555 | 1365 | 456 | 19.8446 | 2 | D
Navarra | Pamplona | Lekunberri | 43.0013 | -1.8919 | 567.6735 | 1386 | 695 | 691 | 456 | 111.6735 | 2 | D
Navarra | Pamplona | Leoz | 42.6452 | -1.5195 | 767.5615 | 272 | 174 | 98 | 456 | 311.5615 | 4 | E
Navarra | Pamplona | Lerga | 42.5664 | -1.5009 | 614.0958 | 84 | 45 | 39 | 456 | 158.0958 | 2 | D
Navarra | Pamplona | Lerín | 42.483 | -1.9726 | 435.6659 | 1905 | 983 | 922 | 456 | -20.3341 | 2 | D
Navarra | Pamplona | Lesaka | 43.2468 | -1.7039 | 77.6778 | 2808 | 1450 | 1358 | 456 | -378.3222 | 2 | D
Navarra | Pamplona | Lezáun | 42.778 | -1.9942 | 823.1769 | 266 | 154 | 112 | 456 | 367.1769 | 4 | E
Navarra | Pamplona | Liédena | 42.6189 | -1.2755 | 434.2063 | 335 | 159 | 176 | 456 | -21.7937 | 2 | D
Navarra | Pamplona | Lizoáin | 42.7981 | -1.4672 | 533.1543 | 308 | 184 | 124 | 456 | 77.1543 | 2 | D
Navarra | Pamplona | Lodosa | 42.4246 | -2.0784 | 329.6654 | 4939 | 2497 | 2442 | 456 | -126.3346 | 2 | D
Navarra | Pamplona | Lónguida/Longida | 42.7572 | -1.3856 | 480.7935 | 315 | 168 | 147 | 456 | 24.7935 | 2 | D
Navarra | Pamplona | Lumbier | 42.6529 | -1.3072 | 468.2798 | 1397 | 744 | 653 | 456 | 12.2798 | 2 | D
Navarra | Pamplona | Luquin | 42.6117 | -2.0993 | 595.0789 | 146 | 78 | 68 | 456 | 139.0789 | 2 | D
Navarra | Pamplona | Luzaide/Valcarlos | 43.0919 | -1.3025 | 364.558 | 418 | 218 | 200 | 456 | -91.442 | 2 | D
Navarra | Pamplona | Mañeru | 42.6698 | -1.8628 | 456.9252 | 389 | 207 | 182 | 456 | 0.9252 | 2 | D
Navarra | Pamplona | Marañón | 42.6296 | -2.4393 | 631.9917 | 56 | 29 | 27 | 456 | 175.9917 | 2 | D
Navarra | Pamplona | Marcilla | 42.3264 | -1.7393 | 293.0134 | 2834 | 1441 | 1393 | 456 | -162.9866 | 2 | D
Navarra | Pamplona | Mélida | 42.3585 | -1.5481 | 351.4484 | 780 | 397 | 383 | 456 | -104.5516 | 2 | D
Navarra | Pamplona | Mendavia | 42.4445 | -2.2009 | 358.8896 | 3814 | 1942 | 1872 | 456 | -97.1104 | 2 | D
Navarra | Pamplona | Mendaza | 42.6416 | -2.235 | 648.1318 | 308 | 146 | 162 | 456 | 192.1318 | 2 | D
Navarra | Pamplona | Mendigorría | 42.6284 | -1.8355 | 400.2758 | 1062 | 557 | 505 | 456 | -55.7242 | 2 | D
Navarra | Pamplona | Metauten | 42.6767 | -2.1296 | 526.5096 | 283 | 162 | 121 | 456 | 70.5096 | 2 | D
Navarra | Pamplona | Milagro | 42.2412 | -1.7631 | 294.1204 | 3394 | 1736 | 1658 | 456 | -161.8796 | 2 | D
Navarra | Pamplona | Mirafuentes | 42.6222 | -2.279 | 644 | 45 | 21 | 24 | 456 | 188 | 2 | D
Navarra | Pamplona | Miranda de Arga | 42.4835 | -1.8295 | 337.395 | 957 | 486 | 471 | 456 | -118.605 | 2 | D
Navarra | Pamplona | Monreal | 42.7046 | -1.5064 | 544.6546 | 468 | 245 | 223 | 456 | 88.6546 | 2 | D
Navarra | Pamplona | Monteagudo | 41.9627 | -1.6923 | 403.3899 | 1168 | 594 | 574 | 456 | -52.6101 | 2 | D
Navarra | Pamplona | Morentin | 42.6128 | -2.0136 | 535.4586 | 138 | 76 | 62 | 456 | 79.4586 | 2 | D
Navarra | Pamplona | Mues | 42.6064 | -2.2265 | 518.3762 | 98 | 53 | 45 | 456 | 62.3762 | 2 | D
Navarra | Pamplona | Murchante | 42.0304 | -1.6537 | 318.6382 | 3672 | 1833 | 1839 | 456 | -137.3618 | 2 | D
Navarra | Pamplona | Murieta | 42.656 | -2.1546 | 467.4558 | 364 | 200 | 164 | 456 | 11.4558 | 2 | D
Navarra | Pamplona | Murillo el Cuende | 42.3978 | -1.63 | 338.5544 | 648 | 338 | 310 | 456 | -117.4456 | 2 | D
Navarra | Pamplona | Murillo el Fruto | 42.3926 | -1.4618 | 362.163 | 730 | 389 | 341 | 456 | -93.837 | 2 | D
Navarra | Pamplona | Muruzábal | 42.6897 | -1.7709 | 442.5836 | 284 | 131 | 153 | 456 | -13.4164 | 2 | D
Navarra | Pamplona | Navascués | 42.7185 | -1.1166 | 633.8943 | 191 | 114 | 77 | 456 | 177.8943 | 2 | D
Navarra | Pamplona | Nazar | 42.6367 | -2.2796 | 740.0682 | 49 | 32 | 17 | 456 | 284.0682 | 4 | E
Navarra | Pamplona | Noáin (Valle de Elorz)/Noain (Elortzibar) | 42.7599 | -1.6338 | 459.8526 | 6806 | 3446 | 3360 | 456 | 3.8526 | 2 | D
Navarra | Pamplona | Obanos | 42.6796 | -1.7858 | 414.2519 | 979 | 495 | 484 | 456 | -41.7481 | 2 | D
Navarra | Pamplona | Ochagavía/Otsagabia | 42.9058 | -1.0907 | 763.3962 | 614 | 307 | 307 | 456 | 307.3962 | 4 | E
Navarra | Pamplona | Oco | 42.6383 | -2.1646 | 492.338 | 71 | 39 | 32 | 456 | 36.338 | 2 | D
Navarra | Pamplona | Odieta | 42.94 | -1.638 | 535.4056 | 338 | 187 | 151 | 456 | 79.4056 | 2 | D
Navarra | Pamplona | Oitz | 43.1093 | -1.6857 | 178.4459 | 149 | 91 | 58 | 456 | -277.5541 | 2 | D
Navarra | Pamplona | Olaibar | 42.886 | -1.603 | 479.1287 | 224 | 112 | 112 | 456 | 23.1287 | 2 | D
Navarra | Pamplona | Olazti/Olazagutía | 42.8763 | -2.1971 | 542.6686 | 1737 | 914 | 823 | 456 | 86.6686 | 2 | D
Navarra | Pamplona | Olejua | 42.6233 | -2.1412 | 574.1867 | 53 | 27 | 26 | 456 | 118.1867 | 2 | D
Navarra | Pamplona | Olite | 42.4815 | -1.6516 | 394.055 | 3650 | 1852 | 1798 | 456 | -61.945 | 2 | D
Navarra | Pamplona | Ollo | 42.8671 | -1.8589 | 502.7184 | 275 | 155 | 120 | 456 | 46.7184 | 2 | D
Navarra | Pamplona | Olóriz | 42.6355 | -1.6128 | 597.8652 | 174 | 100 | 74 | 456 | 141.8652 | 2 | D
Navarra | Pamplona | Orbaitzeta | 42.9744 | -1.2294 | 765.6407 | 219 | 113 | 106 | 456 | 309.6407 | 4 | E
Navarra | Pamplona | Orbara | 42.9665 | -1.2417 | 757.6503 | 44 | 23 | 21 | 456 | 301.6503 | 4 | E
Navarra | Pamplona | Orísoain | 42.6011 | -1.6036 | 578.1315 | 82 | 45 | 37 | 456 | 122.1315 | 2 | D
Navarra | Pamplona | Orkoien | 42.8228 | -1.7021 | 442.7829 | 3320 | 1714 | 1606 | 456 | -13.2171 | 2 | D
Navarra | Pamplona | Oronz/Orontze | 42.8682 | -1.0969 | 723.6107 | 47 | 25 | 22 | 456 | 267.6107 | 4 | E
Navarra | Pamplona | Oroz-Betelu | 42.8954 | -1.3044 | 604.8019 | 171 | 94 | 77 | 456 | 148.8019 | 2 | D
Navarra | Pamplona | Orreaga/Roncesvalles | 43.0094 | -1.3198 | 954.5584 | 30 | 12 | 18 | 456 | 498.5584 | 5 | E
Navarra | Pamplona | Oteiza | 42.6199 | -1.9531 | 510.9438 | 969 | 506 | 463 | 456 | 54.9438 | 2 | D
Navarra | Pamplona | Pamplona/Iruña | 42.8172 | -1.6468 | 458.1406 | 198491 | 95145 | 103346 | 456 | 2.1406 | 2 | D
Navarra | Pamplona | Peralta | 42.3388 | -1.7975 | 299.4853 | 6056 | 3066 | 2990 | 456 | -156.5147 | 2 | D
Navarra | Pamplona | Petilla de Aragón | 42.4615 | -1.0929 | 831.5078 | 25 | 16 | 9 | 456 | 375.5078 | 4 | E
Navarra | Pamplona | Piedramillera | 42.6319 | -2.2036 | 617.1473 | 55 | 35 | 20 | 456 | 161.1473 | 2 | D
Navarra | Pamplona | Pitillas | 42.422 | -1.6223 | 351.164 | 556 | 271 | 285 | 456 | -104.836 | 2 | D
Navarra | Pamplona | Puente la Reina/Gares | 42.6721 | -1.8153 | 348.5276 | 2841 | 1488 | 1353 | 456 | -107.4724 | 2 | D
Navarra | Pamplona | Pueyo | 42.5659 | -1.6479 | 517.1697 | 318 | 174 | 144 | 456 | 61.1697 | 2 | D
Navarra | Pamplona | Ribaforada | 41.9968 | -1.5113 | 263.6679 | 3638 | 1852 | 1786 | 456 | -192.3321 | 2 | D
Navarra | Pamplona | Romanzado | 42.6815 | -1.2314 | 522.5592 | 153 | 86 | 67 | 456 | 66.5592 | 2 | D
Navarra | Pamplona | Roncal/Erronkari | 42.8075 | -0.9559 | 699.3717 | 258 | 136 | 122 | 456 | 243.3717 | 4 | E
Navarra | Pamplona | Sada | 42.5859 | -1.3979 | 485.6982 | 185 | 96 | 89 | 456 | 29.6982 | 2 | D
Navarra | Pamplona | Saldías | 43.0886 | -1.781 | 553.2933 | 119 | 70 | 49 | 456 | 97.2933 | 2 | D
Navarra | Pamplona | Salinas de Oro | 42.7752 | -1.89 | 682.4023 | 115 | 63 | 52 | 456 | 226.4023 | 4 | E
Navarra | Pamplona | San Adrián | 42.3327 | -1.9334 | 298.6025 | 6201 | 3093 | 3108 | 456 | -157.3975 | 2 | D
Navarra | Pamplona | San Martín de Unx | 42.5238 | -1.5614 | 597.6311 | 460 | 230 | 230 | 456 | 141.6311 | 2 | D
Navarra | Pamplona | Sangüesa/Zangoza | 42.5769 | -1.2855 | 399.6167 | 5210 | 2669 | 2541 | 456 | -56.3833 | 2 | D
Navarra | Pamplona | Sansol | 42.5536 | -2.2676 | 494.1248 | 106 | 56 | 50 | 456 | 38.1248 | 2 | D
Navarra | Pamplona | Santacara | 42.3753 | -1.5532 | 351.041 | 956 | 486 | 470 | 456 | -104.959 | 2 | D
Navarra | Pamplona | Sarriés/Sartze | 42.8352 | -1.1003 | 687.5157 | 65 | 39 | 26 | 456 | 231.5157 | 4 | E
Navarra | Pamplona | Sartaguda | 42.3814 | -2.0586 | 338.0532 | 1407 | 737 | 670 | 456 | -117.9468 | 2 | D
Navarra | Pamplona | Sesma | 42.4778 | -2.0834 | 434.409 | 1286 | 653 | 633 | 456 | -21.591 | 2 | D
Navarra | Pamplona | Sorlada | 42.6153 | -2.2154 | 570.1953 | 62 | 34 | 28 | 456 | 114.1953 | 2 | D
Navarra | Pamplona | Sunbilla | 43.165 | -1.6704 | 106.4811 | 659 | 342 | 317 | 456 | -349.5189 | 2 | D
Navarra | Pamplona | Tafalla | 42.5303 | -1.6743 | 433.6423 | 11394 | 5669 | 5725 | 456 | -22.3577 | 2 | D
Navarra | Pamplona | Tiebas-Muruarte de Reta | 42.6931 | -1.6406 | 574.0651 | 629 | 332 | 297 | 456 | 118.0651 | 2 | D
Navarra | Pamplona | Tirapu | 42.6575 | -1.7027 | 498.1133 | 57 | 36 | 21 | 456 | 42.1133 | 2 | D
Navarra | Pamplona | Torralba del Río | 42.6081 | -2.3313 | 626.2723 | 134 | 69 | 65 | 456 | 170.2723 | 2 | D
Navarra | Pamplona | Torres del Río | 42.5521 | -2.2713 | 461.8875 | 154 | 70 | 84 | 456 | 5.8875 | 2 | D
Navarra | Pamplona | Tudela | 42.0639 | -1.6057 | 268.958 | 34717 | 17311 | 17406 | 456 | -187.042 | 2 | D
Navarra | Pamplona | Tulebras | 41.9767 | -1.6764 | 372.949 | 129 | 49 | 80 | 456 | -83.051 | 2 | D
Navarra | Pamplona | Ucar | 42.6757 | -1.7066 | 503.2144 | 144 | 83 | 61 | 456 | 47.2144 | 2 | D
Navarra | Pamplona | Uharte-Arakil | 42.9207 | -1.9697 | 473.1925 | 841 | 448 | 393 | 456 | 17.1925 | 2 | D
Navarra | Pamplona | Ujué | 42.5072 | -1.4994 | 787.8973 | 222 | 122 | 100 | 456 | 331.8973 | 4 | E
Navarra | Pamplona | Ultzama | 43 | -1.6781 | 546.3792 | 1663 | 846 | 817 | 456 | 90.3792 | 2 | D
Navarra | Pamplona | Unciti | 42.7473 | -1.5022 | 605.3009 | 218 | 130 | 88 | 456 | 149.3009 | 2 | D
Navarra | Pamplona | Unzué | 42.6523 | -1.6259 | 653.5177 | 134 | 74 | 60 | 456 | 197.5177 | 2 | D
Navarra | Pamplona | Urdazubi/Urdax | 43.2665 | -1.5039 | 98.6422 | 368 | 184 | 184 | 456 | -357.3578 | 2 | D
Navarra | Pamplona | Urdiain | 42.8871 | -2.1364 | 551.1738 | 704 | 378 | 326 | 456 | 95.1738 | 2 | D
Navarra | Pamplona | Urraul Alto | 42.7757 | -1.2478 | 573.8953 | 159 | 91 | 68 | 456 | 117.8953 | 2 | D
Navarra | Pamplona | Urraul Bajo | 42.714 | -1.323 | 458.3008 | 273 | 121 | 152 | 456 | 2.3008 | 2 | D
Navarra | Pamplona | Urrotz | 43.1004 | -1.7073 | 320.5983 | 191 | 112 | 79 | 456 | -135.4017 | 2 | D
Navarra | Pamplona | Urroz-Villa | 42.7786 | -1.4584 | 527.5408 | 394 | 215 | 179 | 456 | 71.5408 | 2 | D
Navarra | Pamplona | Urzainqui/Urzainki | 42.8321 | -0.94444 | 733.1646 | 91 | 52 | 39 | 456 | 277.1646 | 4 | E
Navarra | Pamplona | Uterga | 42.7101 | -1.7595 | 494.9627 | 194 | 108 | 86 | 456 | 38.9627 | 2 | D
Navarra | Pamplona | Uztárroz/Uztarroze | 42.8921 | -0.94082 | 856.1575 | 192 | 93 | 99 | 456 | 400.1575 | 5 | E
Navarra | Pamplona | Valle de Yerri/Deierri | 42.7167 | -2 | 508.0046 | 1548 | 798 | 750 | 456 | 52.0046 | 2 | D
Navarra | Pamplona | Valtierra | 42.1959 | -1.6338 | 270.1983 | 2569 | 1259 | 1310 | 456 | -185.8017 | 2 | D
Navarra | Pamplona | Viana | 42.5151 | -2.3716 | 475.407 | 3812 | 1935 | 1877 | 456 | 19.407 | 2 | D
Navarra | Pamplona | Vidángoz/Bidankoze | 42.8006 | -1.0148 | 769.7194 | 107 | 57 | 50 | 456 | 313.7194 | 4 | E
Navarra | Pamplona | Villafranca | 42.2793 | -1.7501 | 292.0777 | 3020 | 1526 | 1494 | 456 | -163.9223 | 2 | D
Navarra | Pamplona | Villamayor de Monjardín | 42.6288 | -2.1048 | 673.8203 | 140 | 70 | 70 | 456 | 217.8203 | 4 | E
Navarra | Pamplona | Villatuerta | 42.6594 | -1.994 | 440.6565 | 1069 | 538 | 531 | 456 | -15.3435 | 2 | D
Navarra | Pamplona | Villava/Atarrabia | 42.831 | -1.6088 | 434.213 | 10642 | 5305 | 5337 | 456 | -21.787 | 2 | D
Navarra | Pamplona | Yesa | 42.6195 | -1.2037 | 494.9805 | 254 | 136 | 118 | 456 | 38.9805 | 2 | D
Navarra | Pamplona | Zabalza | 42.7792 | -1.7985 | 435.8728 | 242 | 121 | 121 | 456 | -20.1272 | 2 | D
Navarra | Pamplona | Ziordia | 42.8708 | -2.229 | 554.5064 | 400 | 192 | 208 | 456 | 98.5064 | 2 | D
Navarra | Pamplona | Zizur Mayor/Zizur Nagusia | 42.7868 | -1.6908 | 441.8872 | 13345 | 6616 | 6729 | 456 | -14.1128 | 2 | D
Navarra | Pamplona | Zubieta | 43.1239 | -1.7421 | 210.3568 | 315 | 175 | 140 | 456 | -245.6432 | 2 | D
Navarra | Pamplona | Zugarramurdi | 43.2694 | -1.5412 | 209.7609 | 218 | 111 | 107 | 456 | -246.2391 | 2 | D
Navarra | Pamplona | Zúñiga | 42.6944 | -2.3024 | 577.4291 | 127 | 79 | 48 | 456 | 121.4291 | 2 | D
Galicia | Pontevedra | Agolada | 42.7623 | -8.0194 | 583.5956 | 3094 | 1513 | 1581 | 77 | 506.5956 | 5 | D
Galicia | Pontevedra | Arbo | 42.1145 | -8.3193 | 150.7691 | 3833 | 1894 | 1939 | 77 | 73.7691 | 2 | C
Galicia | Pontevedra | Baiona | 42.1181 | -8.8496 | 21.2005 | 12091 | 6000 | 6091 | 77 | -55.7995 | 2 | C
Galicia | Pontevedra | Barro | 42.525 | -8.6472 | 66.8885 | 3583 | 1772 | 1811 | 77 | -10.1115 | 2 | C
Galicia | Pontevedra | Bueu | 42.3198 | -8.7901 | 44.6615 | 12331 | 6066 | 6265 | 77 | -32.3385 | 2 | C
Galicia | Pontevedra | Caldas de Reis | 42.6055 | -8.6433 | 27.2704 | 10036 | 4887 | 5149 | 77 | -49.7296 | 2 | C
Galicia | Pontevedra | Cambados | 42.5138 | -8.8129 | 14.7671 | 13708 | 6693 | 7015 | 77 | -62.2329 | 2 | C
Galicia | Pontevedra | Campo Lameiro | 42.5422 | -8.5428 | 243.4357 | 2084 | 979 | 1105 | 77 | 166.4357 | 2 | C
Galicia | Pontevedra | Cangas | 42.2647 | -8.7828 | 10.732 | 25748 | 12753 | 12995 | 77 | -66.268 | 2 | C
Galicia | Pontevedra | Cañiza (A) | 42.213 | -8.2757 | 568.6797 | 6583 | 3192 | 3391 | 77 | 491.6797 | 5 | D
Galicia | Pontevedra | Catoira | 42.6666 | -8.7225 | 18.3261 | 3473 | 1690 | 1783 | 77 | -58.6739 | 2 | C
Galicia | Pontevedra | Cerdedo | 42.532 | -8.3919 | 356.6336 | 2290 | 1047 | 1243 | 77 | 279.6336 | 4 | C
Galicia | Pontevedra | Cotobade | 42.4667 | -8.4667 | 447.3216 | 4448 | 2098 | 2350 | 77 | 370.3216 | 4 | C
Galicia | Pontevedra | Covelo | 42.2319 | -8.3633 | 380.7574 | 3399 | 1636 | 1763 | 77 | 303.7574 | 4 | C
Galicia | Pontevedra | Crecente | 42.1537 | -8.2231 | 197.8595 | 2596 | 1242 | 1354 | 77 | 120.8595 | 2 | C
Galicia | Pontevedra | Cuntis | 42.6326 | -8.5635 | 160.0568 | 5133 | 2421 | 2712 | 77 | 83.0568 | 2 | C
Galicia | Pontevedra | Dozón | 42.5706 | -8.0494 | 748.7759 | 1827 | 899 | 928 | 77 | 671.7759 | 6 | D
Galicia | Pontevedra | Estrada (A) | 42.6896 | -8.4913 | 302.9033 | 21880 | 10418 | 11462 | 77 | 225.9033 | 4 | C
Galicia | Pontevedra | Forcarei | 42.5923 | -8.3509 | 592.3196 | 4219 | 1985 | 2234 | 77 | 515.3196 | 5 | D
Galicia | Pontevedra | Fornelos de Montes | 42.3406 | -8.4532 | 331.3943 | 1976 | 926 | 1050 | 77 | 254.3943 | 4 | C
Galicia | Pontevedra | Gondomar | 42.1108 | -8.7615 | 17.1803 | 13841 | 6816 | 7025 | 77 | -59.8197 | 2 | C
Galicia | Pontevedra | Grove (O) | 42.4937 | -8.8653 | 14.2444 | 11250 | 5545 | 5705 | 77 | -62.7556 | 2 | C
Galicia | Pontevedra | Guarda (A) | 41.9025 | -8.8737 | 41.9284 | 10425 | 5088 | 5337 | 77 | -35.0716 | 2 | C
Galicia | Pontevedra | Illa de Arousa (A) | 42.5641 | -8.8737 | 0 | 4982 | 2463 | 2519 | 77 | -77 | 2 | C
Galicia | Pontevedra | Lalín | 42.6614 | -8.111 | 557.2646 | 21254 | 10403 | 10851 | 77 | 480.2646 | 5 | D
Galicia | Pontevedra | Lama (A) | 42.1128 | -8.3027 | 97.3354 | 3001 | 1415 | 1586 | 77 | 20.3354 | 2 | C
Galicia | Pontevedra | Marín | 42.3915 | -8.6999 | 19.7886 | 25969 | 13000 | 12969 | 77 | -57.2114 | 2 | C
Galicia | Pontevedra | Meaño | 42.45 | -8.7833 | 118.3362 | 5465 | 2668 | 2797 | 77 | 41.3362 | 2 | C
Galicia | Pontevedra | Meis | 42.5167 | -8.7 | 58.8343 | 5002 | 2376 | 2626 | 77 | -18.1657 | 2 | C
Galicia | Pontevedra | Moaña | 42.2855 | -8.7494 | 129.5525 | 19014 | 9340 | 9674 | 77 | 52.5525 | 2 | C
Galicia | Pontevedra | Mondariz | 42.2343 | -8.4553 | 117.1311 | 5259 | 2529 | 2730 | 77 | 40.1311 | 2 | C
Galicia | Pontevedra | Mondariz-Balneario | 42.227 | -8.4658 | 62.124 | 726 | 367 | 359 | 77 | -14.876 | 2 | C
Galicia | Pontevedra | Moraña | 42.5619 | -8.5603 | 381.2427 | 4411 | 2108 | 2303 | 77 | 304.2427 | 4 | C
Galicia | Pontevedra | Mos | 42.1955 | -8.6544 | 212.5747 | 14650 | 7167 | 7483 | 77 | 135.5747 | 2 | C
Galicia | Pontevedra | Neves (As) | 42.0882 | -8.4151 | 162.8347 | 4466 | 2188 | 2278 | 77 | 85.8347 | 2 | C
Galicia | Pontevedra | Nigrán | 42.1452 | -8.8071 | 56.0415 | 18021 | 8875 | 9146 | 77 | -20.9585 | 2 | C
Galicia | Pontevedra | Oia | 42.0031 | -8.8752 | 24.8462 | 3227 | 1622 | 1605 | 77 | -52.1538 | 2 | C
Galicia | Pontevedra | Pazos de Borbén | 42.2938 | -8.5316 | 236.8124 | 3170 | 1510 | 1660 | 77 | 159.8124 | 2 | C
Galicia | Pontevedra | Poio | 42.4445 | -8.7151 | 195.026 | 16043 | 7903 | 8140 | 77 | 118.026 | 2 | C
Galicia | Pontevedra | Ponte Caldelas | 42.3892 | -8.5031 | 292.4084 | 6422 | 3098 | 3324 | 77 | 215.4084 | 4 | C
Galicia | Pontevedra | Ponteareas | 42.1764 | -8.5024 | 41.3986 | 23172 | 11325 | 11847 | 77 | -35.6014 | 2 | C
Galicia | Pontevedra | Pontecesures | 42.7167 | -8.65 | 19.2596 | 3145 | 1570 | 1575 | 77 | -57.7404 | 2 | C
Galicia | Pontevedra | Pontevedra | 42.4336 | -8.6481 | 18.6079 | 81576 | 38662 | 42914 | 77 | -58.3921 | 2 | C
Galicia | Pontevedra | Porriño (O) | 42.1604 | -8.6193 | 40.0051 | 17475 | 8585 | 8890 | 77 | -36.9949 | 2 | C
Galicia | Pontevedra | Portas | 42.5833 | -8.6667 | 129.5794 | 3089 | 1457 | 1632 | 77 | 52.5794 | 2 | C
Galicia | Pontevedra | Redondela | 42.2838 | -8.6074 | 15.9418 | 30001 | 14684 | 15317 | 77 | -61.0583 | 2 | C
Galicia | Pontevedra | Ribadumia | 42.5147 | -8.7576 | 26.5164 | 4874 | 2338 | 2536 | 77 | -50.4836 | 2 | C
Galicia | Pontevedra | Rodeiro | 42.6495 | -7.9498 | 630.3114 | 3143 | 1579 | 1564 | 77 | 553.3114 | 5 | D
Galicia | Pontevedra | Rosal (O) | 41.9354 | -8.8355 | 28.4151 | 6570 | 3246 | 3324 | 77 | -48.5849 | 2 | C
Galicia | Pontevedra | Salceda de Caselas | 42.102 | -8.5584 | 75.8036 | 8289 | 4189 | 4100 | 77 | -1.1964 | 2 | C
Galicia | Pontevedra | Salvaterra de Miño | 42.082 | -8.499 | 32.7692 | 9293 | 4634 | 4659 | 77 | -44.2308 | 2 | C
Galicia | Pontevedra | Sanxenxo | 42.3995 | -8.8069 | 7.094 | 17315 | 8511 | 8804 | 77 | -69.906 | 2 | C
Galicia | Pontevedra | Silleda | 42.6979 | -8.2484 | 483.7768 | 9248 | 4521 | 4727 | 77 | 406.7768 | 5 | D
Galicia | Pontevedra | Soutomaior | 42.333 | -8.567 | 118.3894 | 6867 | 3376 | 3491 | 77 | 41.3894 | 2 | C
Galicia | Pontevedra | Tomiño | 41.9874 | -8.7456 | 40.8144 | 13315 | 6686 | 6629 | 77 | -36.1856 | 2 | C
Galicia | Pontevedra | Tui | 42.0462 | -8.6438 | 43.4601 | 17262 | 8299 | 8963 | 77 | -33.5399 | 2 | C
Galicia | Pontevedra | Valga | 42.6943 | -8.6394 | 45.9812 | 6120 | 2998 | 3122 | 77 | -31.0188 | 2 | C
Galicia | Pontevedra | Vigo | 42.2314 | -8.7124 | 104.1391 | 297332 | 141720 | 155612 | 77 | 27.1391 | 2 | C
Galicia | Pontevedra | Vila de Cruces | 42.794 | -8.17 | 476.3511 | 6475 | 3177 | 3298 | 77 | 399.3511 | 4 | C
Galicia | Pontevedra | Vilaboa | 42.3472 | -8.6463 | 72.6324 | 5978 | 2903 | 3075 | 77 | -4.3676 | 2 | C
Galicia | Pontevedra | Vilagarcía de Arousa | 42.5939 | -8.766 | 11.0483 | 37576 | 18110 | 19466 | 77 | -65.9517 | 2 | C
Galicia | Pontevedra | Vilanova de Arousa | 42.5622 | -8.8277 | 5.7374 | 10719 | 5203 | 5516 | 77 | -71.2626 | 2 | C
Castilla León | Salamanca | Abusejo | 40.7098 | -6.1401 | 841.0999 | 236 | 123 | 113 | 770 | 71.0999 | 2 | D
Castilla León | Salamanca | Agallas | 40.4487 | -6.4421 | 801.2192 | 164 | 86 | 78 | 770 | 31.2192 | 2 | D
Castilla León | Salamanca | Ahigal de los Aceiteros | 40.8751 | -6.7479 | 643.92 | 159 | 81 | 78 | 770 | -126.08 | 2 | D
Castilla León | Salamanca | Ahigal de Villarino | 41.1583 | -6.3809 | 765.2227 | 43 | 22 | 21 | 770 | -4.7773 | 2 | D
Castilla León | Salamanca | Alameda de Gardón (La) | 40.6508 | -6.7585 | 717.412 | 106 | 50 | 56 | 770 | -52.588 | 2 | D
Castilla León | Salamanca | Alamedilla (La) | 40.4721 | -6.827 | 757.1732 | 199 | 103 | 96 | 770 | -12.8268 | 2 | D
Castilla León | Salamanca | Alaraz | 40.7475 | -5.288 | 884.6996 | 551 | 289 | 262 | 770 | 114.6996 | 2 | D
Castilla León | Salamanca | Alba de Tormes | 40.8246 | -5.5159 | 812.1788 | 5331 | 2635 | 2696 | 770 | 42.1788 | 2 | D
Castilla León | Salamanca | Alba de Yeltes | 40.671 | -6.3185 | 786.7349 | 250 | 131 | 119 | 770 | 16.7349 | 2 | D
Castilla León | Salamanca | Alberca (La) | 40.4891 | -6.1112 | 1055.864 | 1224 | 615 | 609 | 770 | 285.864 | 4 | E
Castilla León | Salamanca | Alberguería de Argañán (La) | 40.4119 | -6.8141 | 742.2288 | 161 | 84 | 77 | 770 | -27.7712 | 2 | D
Castilla León | Salamanca | Alconada | 40.9113 | -5.3632 | 831 | 177 | 92 | 85 | 770 | 61 | 2 | D
Castilla León | Salamanca | Aldea del Obispo | 40.7092 | -6.7946 | 688.4317 | 332 | 179 | 153 | 770 | -81.5683 | 2 | D
Castilla León | Salamanca | Aldeacipreste | 40.3805 | -5.8962 | 867.7499 | 148 | 77 | 71 | 770 | 97.7499 | 2 | D
Castilla León | Salamanca | Aldeadávila de la Ribera | 41.2183 | -6.62 | 685.362 | 1395 | 721 | 674 | 770 | -84.638 | 2 | D
Castilla León | Salamanca | Aldealengua | 40.9822 | -5.55 | 789.8329 | 649 | 326 | 323 | 770 | 19.8329 | 2 | D
Castilla León | Salamanca | Aldeanueva de Figueroa | 41.148 | -5.5256 | 869.1683 | 310 | 154 | 156 | 770 | 99.1683 | 2 | D
Castilla León | Salamanca | Aldeanueva de la Sierra | 40.6158 | -6.0989 | 980.8896 | 105 | 54 | 51 | 770 | 210.8896 | 4 | E
Castilla León | Salamanca | Aldearrodrigo | 41.1105 | -5.8065 | 782.8179 | 169 | 91 | 78 | 770 | 12.8179 | 2 | D
Castilla León | Salamanca | Aldearrubia | 41.008 | -5.4976 | 813.3408 | 526 | 279 | 247 | 770 | 43.3408 | 2 | D
Castilla León | Salamanca | Aldeaseca de Alba | 40.8186 | -5.4485 | 864.6688 | 94 | 43 | 51 | 770 | 94.6688 | 2 | D
Castilla León | Salamanca | Aldeaseca de la Frontera | 40.9418 | -5.2077 | 870.618 | 332 | 179 | 153 | 770 | 100.618 | 2 | D
Castilla León | Salamanca | Aldeatejada | 40.9232 | -5.6926 | 796.4962 | 1290 | 650 | 640 | 770 | 26.4962 | 2 | D
Castilla León | Salamanca | Aldeavieja de Tormes | 40.5833 | -5.6171 | 911.0995 | 114 | 57 | 57 | 770 | 141.0995 | 2 | D
Castilla León | Salamanca | Aldehuela de la Bóveda | 40.8444 | -6.0485 | 790.1174 | 327 | 161 | 166 | 770 | 20.1174 | 2 | D
Castilla León | Salamanca | Aldehuela de Yeltes | 40.6635 | -6.2439 | 834.0591 | 234 | 124 | 110 | 770 | 64.0591 | 2 | D
Castilla León | Salamanca | Almenara de Tormes | 41.0641 | -5.8233 | 782.0564 | 306 | 163 | 143 | 770 | 12.0564 | 2 | D
Castilla León | Salamanca | Almendra | 41.2297 | -6.341 | 765.9304 | 187 | 103 | 84 | 770 | -4.0696 | 2 | D
Castilla León | Salamanca | Anaya de Alba | 40.7285 | -5.4923 | 881.7967 | 254 | 142 | 112 | 770 | 111.7967 | 2 | D
Castilla León | Salamanca | Añover de Tormes | 41.1362 | -5.915 | 804.0237 | 101 | 56 | 45 | 770 | 34.0237 | 2 | D
Castilla León | Salamanca | Arabayona de Mógica | 41.0471 | -5.3862 | 851.54 | 451 | 242 | 209 | 770 | 81.54 | 2 | D
Castilla León | Salamanca | Arapiles | 40.8938 | -5.6448 | 841.4503 | 548 | 288 | 260 | 770 | 71.4503 | 2 | D
Castilla León | Salamanca | Arcediano | 41.0933 | -5.5603 | 825.3879 | 92 | 48 | 44 | 770 | 55.3879 | 2 | D
Castilla León | Salamanca | Arco (El) | 41.1108 | -5.8256 | 779.9677 | 104 | 57 | 47 | 770 | 9.9677 | 2 | D
Castilla León | Salamanca | Armenteros | 40.594 | -5.4494 | 1051.29 | 558 | 314 | 244 | 770 | 281.29 | 4 | E
Castilla León | Salamanca | Atalaya (La) | 40.5025 | -6.4142 | 795.277 | 144 | 81 | 63 | 770 | 25.277 | 2 | D
Castilla León | Salamanca | Babilafuente | 40.9772 | -5.4256 | 800.2728 | 934 | 487 | 447 | 770 | 30.2728 | 2 | D
Castilla León | Salamanca | Bañobárez | 40.8511 | -6.6129 | 745.1431 | 359 | 184 | 175 | 770 | -24.8569 | 2 | D
Castilla León | Salamanca | Barbadillo | 40.9321 | -5.8813 | 805.1871 | 476 | 240 | 236 | 770 | 35.1871 | 2 | D
Castilla León | Salamanca | Barbalos | 40.677 | -5.9431 | 904.4462 | 94 | 52 | 42 | 770 | 134.4462 | 2 | D
Castilla León | Salamanca | Barceo | 41.0612 | -6.4518 | 725.3111 | 54 | 28 | 26 | 770 | -44.6889 | 2 | D
Castilla León | Salamanca | Barruecopardo | 41.0725 | -6.6629 | 714.7976 | 501 | 258 | 243 | 770 | -55.2024 | 2 | D
Castilla León | Salamanca | Bastida (La) | 40.585 | -6.0586 | 1114.442 | 35 | 19 | 16 | 770 | 344.442 | 4 | E
Castilla León | Salamanca | Béjar | 40.3836 | -5.766 | 946.3267 | 15007 | 7146 | 7861 | 770 | 176.3267 | 2 | D
Castilla León | Salamanca | Beleña | 40.7511 | -5.6275 | 885.9651 | 179 | 91 | 88 | 770 | 115.9651 | 2 | D
Castilla León | Salamanca | Bermellar | 40.9988 | -6.6712 | 634.8019 | 169 | 82 | 87 | 770 | -135.1981 | 2 | D
Castilla León | Salamanca | Berrocal de Huebra | 40.7179 | -5.9995 | 901.111 | 81 | 43 | 38 | 770 | 131.111 | 2 | D
Castilla León | Salamanca | Berrocal de Salvatierra | 40.6333 | -5.6893 | 903.2983 | 97 | 47 | 50 | 770 | 133.2983 | 2 | D
Castilla León | Salamanca | Boada | 40.816 | -6.3057 | 780.2197 | 323 | 164 | 159 | 770 | 10.2197 | 2 | D
Castilla León | Salamanca | Bodón (El) | 40.4876 | -6.5766 | 794.6262 | 327 | 169 | 158 | 770 | 24.6262 | 2 | D
Castilla León | Salamanca | Bogajo | 40.9074 | -6.5296 | 711.4703 | 166 | 90 | 76 | 770 | -58.5297 | 2 | D
Castilla León | Salamanca | Bouza (La) | 40.8354 | -6.7951 | 611.4578 | 64 | 33 | 31 | 770 | -158.5422 | 2 | D
Castilla León | Salamanca | Bóveda del Río Almar | 40.8566 | -5.2104 | 882.0773 | 260 | 138 | 122 | 770 | 112.0773 | 2 | D
Castilla León | Salamanca | Brincones | 41.1118 | -6.3484 | 764.189 | 74 | 38 | 36 | 770 | -5.811 | 2 | D
Castilla León | Salamanca | Buenamadre | 40.8574 | -6.2499 | 759.6102 | 151 | 85 | 66 | 770 | -10.3898 | 2 | D
Castilla León | Salamanca | Buenavista | 40.7679 | -5.611 | 941.6581 | 192 | 105 | 87 | 770 | 171.6581 | 2 | D
Castilla León | Salamanca | Cabaco (El) | 40.5657 | -6.1286 | 964.9015 | 285 | 141 | 144 | 770 | 194.9015 | 2 | D
Castilla León | Salamanca | Cabeza de Béjar (La) | 40.496 | -5.6635 | 1029.441 | 85 | 46 | 39 | 770 | 259.441 | 4 | E
Castilla León | Salamanca | Cabeza del Caballo | 41.1303 | -6.5598 | 730.4404 | 413 | 214 | 199 | 770 | -39.5596 | 2 | D
Castilla León | Salamanca | Cabezabellosa de la Calzada | 41.0436 | -5.4904 | 855.9011 | 104 | 56 | 48 | 770 | 85.9011 | 2 | D
Castilla León | Salamanca | Cabrerizos | 40.9785 | -5.6129 | 825.5041 | 3773 | 1892 | 1881 | 770 | 55.5041 | 2 | D
Castilla León | Salamanca | Cabrillas | 40.7413 | -6.1803 | 798.0694 | 457 | 228 | 229 | 770 | 28.0694 | 2 | D
Castilla León | Salamanca | Calvarrasa de Abajo | 40.9459 | -5.5539 | 800.4495 | 1092 | 565 | 527 | 770 | 30.4495 | 2 | D
Castilla León | Salamanca | Calvarrasa de Arriba | 40.9058 | -5.5922 | 850.1463 | 650 | 335 | 315 | 770 | 80.1463 | 2 | D
Castilla León | Salamanca | Calzada de Béjar (La) | 40.4117 | -5.8172 | 794.4747 | 94 | 49 | 45 | 770 | 24.4747 | 2 | D
Castilla León | Salamanca | Calzada de Don Diego | 40.906 | -5.9023 | 815.0586 | 207 | 108 | 99 | 770 | 45.0586 | 2 | D
Castilla León | Salamanca | Calzada de Valdunciel | 41.0864 | -5.7023 | 801.944 | 642 | 334 | 308 | 770 | 31.944 | 2 | D
Castilla León | Salamanca | Campillo de Azaba | 40.5112 | -6.6888 | 654.696 | 199 | 105 | 94 | 770 | -115.304 | 2 | D
Castilla León | Salamanca | Campo de Peñaranda (El) | 40.9862 | -5.2595 | 837.7207 | 317 | 170 | 147 | 770 | 67.7207 | 2 | D
Castilla León | Salamanca | Candelario | 40.368 | -5.7445 | 1091.34 | 981 | 487 | 494 | 770 | 321.34 | 4 | E
Castilla León | Salamanca | Canillas de Abajo | 40.9219 | -5.9291 | 811.4039 | 94 | 61 | 33 | 770 | 41.4039 | 2 | D
Castilla León | Salamanca | Cantagallo | 40.3729 | -5.8197 | 915.337 | 267 | 139 | 128 | 770 | 145.337 | 2 | D
Castilla León | Salamanca | Cantalapiedra | 41.1253 | -5.1834 | 784.8248 | 1130 | 567 | 563 | 770 | 14.8248 | 2 | D
Castilla León | Salamanca | Cantalpino | 41.0528 | -5.3282 | 809.6198 | 1025 | 563 | 462 | 770 | 39.6198 | 2 | D
Castilla León | Salamanca | Cantaracillo | 40.9025 | -5.1635 | 913.4099 | 225 | 120 | 105 | 770 | 143.4099 | 2 | D
Castilla León | Salamanca | Carbajosa de la Sagrada | 40.933 | -5.6513 | 793.0272 | 5623 | 2920 | 2703 | 770 | 23.0272 | 2 | D
Castilla León | Salamanca | Carpio de Azaba | 40.5959 | -6.6468 | 682.3234 | 115 | 65 | 50 | 770 | -87.6766 | 2 | D
Castilla León | Salamanca | Carrascal de Barregas | 40.9781 | -5.7624 | 794.4115 | 869 | 456 | 413 | 770 | 24.4115 | 2 | D
Castilla León | Salamanca | Carrascal del Obispo | 40.7636 | -5.9992 | 899.0852 | 240 | 126 | 114 | 770 | 129.0852 | 2 | D
Castilla León | Salamanca | Casafranca | 40.5919 | -5.7613 | 929.7108 | 78 | 41 | 37 | 770 | 159.7108 | 2 | D
Castilla León | Salamanca | Casas del Conde (Las) | 40.5058 | -6.0394 | 679.6074 | 67 | 36 | 31 | 770 | -90.3926 | 2 | D
Castilla León | Salamanca | Casillas de Flores | 40.3821 | -6.7542 | 856.6022 | 228 | 114 | 114 | 770 | 86.6022 | 2 | D
Castilla León | Salamanca | Castellanos de Moriscos | 41.0197 | -5.5925 | 834.6884 | 1424 | 732 | 692 | 770 | 64.6884 | 2 | D
Castilla León | Salamanca | Castellanos de Villiquera | 41.0516 | -5.6939 | 829.2123 | 692 | 363 | 329 | 770 | 59.2123 | 2 | D
Castilla León | Salamanca | Castillejo de Martín Viejo | 40.7004 | -6.6457 | 667.963 | 279 | 153 | 126 | 770 | -102.037 | 2 | D
Castilla León | Salamanca | Castraz | 40.7057 | -6.3346 | 761.6857 | 58 | 33 | 25 | 770 | -8.3143 | 2 | D
Castilla León | Salamanca | Cepeda | 40.4652 | -6.0415 | 627.2601 | 412 | 204 | 208 | 770 | -142.7399 | 2 | D
Castilla León | Salamanca | Cereceda de la Sierra | 40.5663 | -6.0915 | 981.321 | 111 | 53 | 58 | 770 | 211.321 | 4 | E
Castilla León | Salamanca | Cerezal de Peñahorcada | 41.1305 | -6.6544 | 701.7072 | 96 | 58 | 38 | 770 | -68.2928 | 2 | D
Castilla León | Salamanca | Cerralbo | 40.9747 | -6.586 | 680.7393 | 223 | 118 | 105 | 770 | -89.2607 | 2 | D
Castilla León | Salamanca | Cerro (El) | 40.3278 | -5.9164 | 988.4806 | 500 | 256 | 244 | 770 | 218.4806 | 4 | E
Castilla León | Salamanca | Cespedosa de Tormes | 40.5433 | -5.5811 | 1026.923 | 579 | 312 | 267 | 770 | 256.923 | 4 | E
Castilla León | Salamanca | Chagarcía Medianero | 40.6494 | -5.3822 | 1037.603 | 109 | 61 | 48 | 770 | 267.603 | 4 | E
Castilla León | Salamanca | Cilleros de la Bastida | 40.5761 | -6.0609 | 1066.91 | 35 | 20 | 15 | 770 | 296.91 | 4 | E
Castilla León | Salamanca | Cipérez | 40.9627 | -6.2638 | 774.0986 | 328 | 163 | 165 | 770 | 4.0986 | 2 | D
Castilla León | Salamanca | Ciudad Rodrigo | 40.5971 | -6.5228 | 642.403 | 14080 | 6844 | 7236 | 770 | -127.597 | 2 | D
Castilla León | Salamanca | Coca de Alba | 40.8778 | -5.3634 | 835.9797 | 124 | 63 | 61 | 770 | 65.9797 | 2 | D
Castilla León | Salamanca | Colmenar de Montemayor | 40.3994 | -5.9565 | 832.6315 | 211 | 118 | 93 | 770 | 62.6315 | 2 | D
Castilla León | Salamanca | Cordovilla | 40.9507 | -5.4059 | 829.8961 | 128 | 75 | 53 | 770 | 59.8961 | 2 | D
Castilla León | Salamanca | Cristóbal | 40.4684 | -5.888 | 879.3582 | 200 | 105 | 95 | 770 | 109.3582 | 2 | D
Castilla León | Salamanca | Cubo de Don Sancho (El) | 40.8918 | -6.3073 | 727.9621 | 502 | 264 | 238 | 770 | -42.0379 | 2 | D
Castilla León | Salamanca | Dios le Guarde | 40.6424 | -6.3146 | 827.7272 | 165 | 90 | 75 | 770 | 57.7272 | 2 | D
Castilla León | Salamanca | Doñinos de Ledesma | 41.0127 | -6.0334 | 847.0023 | 81 | 37 | 44 | 770 | 77.0023 | 2 | D
Castilla León | Salamanca | Doñinos de Salamanca | 40.9607 | -5.7466 | 825.1975 | 1493 | 782 | 711 | 770 | 55.1975 | 2 | D
Castilla León | Salamanca | Ejeme | 40.7665 | -5.539 | 814.8564 | 163 | 90 | 73 | 770 | 44.8564 | 2 | D
Castilla León | Salamanca | Encina (La) | 41.0139 | -6.0929 | 803.7103 | 139 | 78 | 61 | 770 | 33.7103 | 2 | D
Castilla León | Salamanca | Encina de San Silvestre | 41.0139 | -6.0929 | 803.7103 | 124 | 64 | 60 | 770 | 33.7103 | 2 | D
Castilla León | Salamanca | Encinas de Abajo | 40.9346 | -5.4721 | 791.9091 | 624 | 317 | 307 | 770 | 21.9091 | 2 | D
Castilla León | Salamanca | Encinas de Arriba | 40.7713 | -5.5587 | 817.2836 | 261 | 128 | 133 | 770 | 47.2836 | 2 | D
Castilla León | Salamanca | Encinasola de los Comendadores | 41.0301 | -6.5325 | 708.7699 | 230 | 119 | 111 | 770 | -61.2301 | 2 | D
Castilla León | Salamanca | Endrinal | 40.591 | -5.8048 | 923.6503 | 264 | 141 | 123 | 770 | 153.6503 | 2 | D
Castilla León | Salamanca | Escurial de la Sierra | 40.6168 | -5.9553 | 958.3282 | 276 | 150 | 126 | 770 | 188.3282 | 2 | D
Castilla León | Salamanca | Espadaña | 41.0626 | -6.286 | 785.398 | 41 | 22 | 19 | 770 | 15.398 | 2 | D
Castilla León | Salamanca | Espeja | 40.5635 | -6.7168 | 698.6036 | 281 | 144 | 137 | 770 | -71.3964 | 2 | D
Castilla León | Salamanca | Espino de la Orbada | 41.1072 | -5.4244 | 799.1531 | 302 | 159 | 143 | 770 | 29.1531 | 2 | D
Castilla León | Salamanca | Florida de Liébana | 41.0268 | -5.7608 | 767.7192 | 283 | 151 | 132 | 770 | -2.2808 | 2 | D
Castilla León | Salamanca | Forfoleda | 41.097 | -5.7495 | 792 | 209 | 112 | 97 | 770 | 22 | 2 | D
Castilla León | Salamanca | Frades de la Sierra | 40.6584 | -5.7844 | 969.7409 | 230 | 124 | 106 | 770 | 199.7409 | 2 | D
Castilla León | Salamanca | Fregeneda (La) | 40.9879 | -6.8671 | 524.0632 | 445 | 227 | 218 | 770 | -245.9368 | 2 | D
Castilla León | Salamanca | Fresnedoso | 40.4361 | -5.7102 | 1020.359 | 117 | 63 | 54 | 770 | 250.359 | 4 | E
Castilla León | Salamanca | Fresno Alhándiga | 40.7129 | -5.6161 | 831.5128 | 276 | 147 | 129 | 770 | 61.5128 | 2 | D
Castilla León | Salamanca | Fuente de San Esteban (La) | 40.8019 | -6.2576 | 769.7069 | 1447 | 745 | 702 | 770 | -0.2931 | 2 | D
Castilla León | Salamanca | Fuenteguinaldo | 40.4288 | -6.6767 | 857.3421 | 803 | 408 | 395 | 770 | 87.3421 | 2 | D
Castilla León | Salamanca | Fuenteliante | 40.8738 | -6.5732 | 722.4082 | 132 | 63 | 69 | 770 | -47.5918 | 2 | D
Castilla León | Salamanca | Fuenterroble de Salvatierra | 40.5647 | -5.7339 | 952.5548 | 270 | 140 | 130 | 770 | 182.5548 | 2 | D
Castilla León | Salamanca | Fuentes de Béjar | 40.5079 | -5.6944 | 906.1965 | 248 | 120 | 128 | 770 | 136.1965 | 2 | D
Castilla León | Salamanca | Fuentes de Oñoro | 40.593 | -6.8114 | 737.6271 | 1317 | 645 | 672 | 770 | -32.3729 | 2 | D
Castilla León | Salamanca | Gajates | 40.7828 | -5.367 | 854.1697 | 177 | 86 | 91 | 770 | 84.1697 | 2 | D
Castilla León | Salamanca | Galindo y Perahuy | 40.9432 | -5.8717 | 798.0319 | 710 | 405 | 305 | 770 | 28.0319 | 2 | D
Castilla León | Salamanca | Galinduste | 40.663 | -5.5419 | 947.1396 | 500 | 246 | 254 | 770 | 177.1396 | 2 | D
Castilla León | Salamanca | Galisancho | 40.744 | -5.5547 | 820.5486 | 437 | 236 | 201 | 770 | 50.5486 | 2 | D
Castilla León | Salamanca | Gallegos de Argañán | 40.631 | -6.7048 | 664.0316 | 338 | 177 | 161 | 770 | -105.9684 | 2 | D
Castilla León | Salamanca | Gallegos de Solmirón | 40.5368 | -5.4477 | 1109.974 | 155 | 77 | 78 | 770 | 339.974 | 4 | E
Castilla León | Salamanca | Garcibuey | 40.5159 | -5.9944 | 699.9051 | 218 | 121 | 97 | 770 | -70.0949 | 2 | D
Castilla León | Salamanca | Garcihernández | 40.8602 | -5.4324 | 815.0062 | 541 | 277 | 264 | 770 | 45.0062 | 2 | D
Castilla León | Salamanca | Garcirrey | 40.9009 | -6.1301 | 812.2611 | 87 | 45 | 42 | 770 | 42.2611 | 2 | D
Castilla León | Salamanca | Gejuelo del Barro | 41.0771 | -6.1237 | 807.9324 | 45 | 27 | 18 | 770 | 37.9324 | 2 | D
Castilla León | Salamanca | Golpejas | 40.9998 | -5.9066 | 783.9107 | 175 | 92 | 83 | 770 | 13.9107 | 2 | D
Castilla León | Salamanca | Gomecello | 41.0429 | -5.5345 | 843.8534 | 594 | 319 | 275 | 770 | 73.8534 | 2 | D
Castilla León | Salamanca | Guadramiro | 41.0174 | -6.4932 | 748.9703 | 170 | 99 | 71 | 770 | -21.0297 | 2 | D
Castilla León | Salamanca | Guijo de Ávila | 40.5316 | -5.6401 | 972.0184 | 104 | 62 | 42 | 770 | 202.0184 | 4 | E
Castilla León | Salamanca | Guijuelo | 40.5551 | -5.6737 | 1015.943 | 5971 | 3066 | 2905 | 770 | 245.943 | 4 | E
Castilla León | Salamanca | Herguijuela de Ciudad Rodrigo | 40.4585 | -6.5232 | 805.5259 | 109 | 59 | 50 | 770 | 35.5259 | 2 | D
Castilla León | Salamanca | Herguijuela de la Sierra | 40.4462 | -6.073 | 649.6334 | 300 | 159 | 141 | 770 | -120.3666 | 2 | D
Castilla León | Salamanca | Herguijuela del Campo | 40.63 | -5.8635 | 925.9821 | 108 | 50 | 58 | 770 | 155.9821 | 2 | D
Castilla León | Salamanca | Hinojosa de Duero | 40.9862 | -6.7962 | 608.4411 | 747 | 379 | 368 | 770 | -161.5589 | 2 | D
Castilla León | Salamanca | Horcajo de Montemayor | 40.4215 | -5.8934 | 736.9137 | 170 | 86 | 84 | 770 | -33.0863 | 2 | D
Castilla León | Salamanca | Horcajo Medianero | 40.6402 | -5.4064 | 1001.317 | 280 | 149 | 131 | 770 | 231.317 | 4 | E
Castilla León | Salamanca | Hoya (La) | 40.407 | -5.6992 | 1247.21 | 32 | 21 | 11 | 770 | 477.21 | 5 | E
Castilla León | Salamanca | Huerta | 40.9681 | -5.4689 | 788.3081 | 313 | 178 | 135 | 770 | 18.3081 | 2 | D
Castilla León | Salamanca | Iruelos | 41.14 | -6.3288 | 780.4797 | 42 | 19 | 23 | 770 | 10.4797 | 2 | D
Castilla León | Salamanca | Ituero de Azaba | 40.4845 | -6.6915 | 669.289 | 239 | 128 | 111 | 770 | -100.711 | 2 | D
Castilla León | Salamanca | Juzbado | 41.0777 | -5.8613 | 795.5882 | 170 | 89 | 81 | 770 | 25.5882 | 2 | D
Castilla León | Salamanca | Lagunilla | 40.324 | -5.9713 | 932.2834 | 506 | 275 | 231 | 770 | 162.2834 | 2 | D
Castilla León | Salamanca | Larrodrigo | 40.738 | -5.4485 | 867.775 | 236 | 131 | 105 | 770 | 97.775 | 2 | D
Castilla León | Salamanca | Ledesma | 41.0916 | -5.999 | 773.7244 | 1922 | 979 | 943 | 770 | 3.7244 | 2 | D
Castilla León | Salamanca | Ledrada | 40.4694 | -5.72 | 884.9431 | 573 | 294 | 279 | 770 | 114.9431 | 2 | D
Castilla León | Salamanca | Linares de Riofrío | 40.5845 | -5.9213 | 957.4563 | 988 | 518 | 470 | 770 | 187.4563 | 2 | D
Castilla León | Salamanca | Lumbrales | 40.9355 | -6.7176 | 675.5071 | 1949 | 954 | 995 | 770 | -94.4929 | 2 | D
Castilla León | Salamanca | Machacón | 40.9266 | -5.5246 | 807.2266 | 501 | 258 | 243 | 770 | 37.2266 | 2 | D
Castilla León | Salamanca | Macotera | 40.831 | -5.287 | 893.4735 | 1364 | 716 | 648 | 770 | 123.4735 | 2 | D
Castilla León | Salamanca | Madroñal | 40.4643 | -6.0619 | 674.8745 | 156 | 86 | 70 | 770 | -95.1255 | 2 | D
Castilla León | Salamanca | Maíllo (El) | 40.5662 | -6.1808 | 985.4587 | 348 | 187 | 161 | 770 | 215.4587 | 4 | E
Castilla León | Salamanca | Malpartida | 40.7629 | -5.233 | 897.3098 | 113 | 65 | 48 | 770 | 127.3098 | 2 | D
Castilla León | Salamanca | Mancera de Abajo | 40.84 | -5.1983 | 897.7108 | 263 | 137 | 126 | 770 | 127.7108 | 2 | D
Castilla León | Salamanca | Manzano (El) | 41.1742 | -6.2878 | 779.5687 | 83 | 43 | 40 | 770 | 9.5687 | 2 | D
Castilla León | Salamanca | Martiago | 40.4524 | -6.49 | 811.0814 | 329 | 168 | 161 | 770 | 41.0814 | 2 | D
Castilla León | Salamanca | Martín de Yeltes | 40.7745 | -6.2905 | 762.9928 | 475 | 244 | 231 | 770 | -7.0072 | 2 | D
Castilla León | Salamanca | Martinamor | 40.8063 | -5.5999 | 954.91 | 96 | 54 | 42 | 770 | 184.91 | 2 | D
Castilla León | Salamanca | Masueco | 41.2045 | -6.5887 | 680.6115 | 379 | 191 | 188 | 770 | -89.3885 | 2 | D
Castilla León | Salamanca | Mata de Ledesma (La) | 41.0006 | -5.9708 | 814.1835 | 123 | 63 | 60 | 770 | 44.1835 | 2 | D
Castilla León | Salamanca | Matilla de los Caños del Río | 40.8261 | -5.9429 | 826.0807 | 658 | 337 | 321 | 770 | 56.0807 | 2 | D
Castilla León | Salamanca | Maya (La) | 40.6876 | -5.6135 | 834.4459 | 209 | 120 | 89 | 770 | 64.4459 | 2 | D
Castilla León | Salamanca | Membribe de la Sierra | 40.69 | -5.8068 | 1025.661 | 145 | 90 | 55 | 770 | 255.661 | 4 | E
Castilla León | Salamanca | Mieza | 41.1623 | -6.6876 | 662.1299 | 265 | 132 | 133 | 770 | -107.8701 | 2 | D
Castilla León | Salamanca | Milano (El) | 41.0925 | -6.598 | 731.6552 | 134 | 74 | 60 | 770 | -38.3448 | 2 | D
Castilla León | Salamanca | Miranda de Azán | 40.8871 | -5.6814 | 821.7861 | 447 | 229 | 218 | 770 | 51.7861 | 2 | D
Castilla León | Salamanca | Miranda del Castañar | 40.4843 | -5.9974 | 636.434 | 522 | 268 | 254 | 770 | -133.566 | 2 | D
Castilla León | Salamanca | Mogarraz | 40.4925 | -6.0529 | 782.6704 | 314 | 167 | 147 | 770 | 12.6704 | 2 | D
Castilla León | Salamanca | Molinillo | 40.4696 | -5.9443 | 725.483 | 55 | 34 | 21 | 770 | -44.517 | 2 | D
Castilla León | Salamanca | Monforte de la Sierra | 40.4832 | -6.0554 | 821.5292 | 96 | 54 | 42 | 770 | 51.5292 | 2 | D
Castilla León | Salamanca | Monleón | 40.5858 | -5.8472 | 872.0361 | 107 | 62 | 45 | 770 | 102.0361 | 2 | D
Castilla León | Salamanca | Monleras | 41.1856 | -6.2269 | 752.909 | 263 | 125 | 138 | 770 | -17.091 | 2 | D
Castilla León | Salamanca | Monsagro | 40.5046 | -6.2715 | 965.6917 | 178 | 100 | 78 | 770 | 195.6917 | 2 | D
Castilla León | Salamanca | Montejo | 40.6315 | -5.6235 | 927.8253 | 236 | 122 | 114 | 770 | 157.8253 | 2 | D
Castilla León | Salamanca | Montemayor del Río | 40.3485 | -5.8951 | 643.6966 | 304 | 154 | 150 | 770 | -126.3034 | 2 | D
Castilla León | Salamanca | Monterrubio de Armuña | 41.0281 | -5.6425 | 799.7922 | 1179 | 635 | 544 | 770 | 29.7922 | 2 | D
Castilla León | Salamanca | Monterrubio de la Sierra | 40.7571 | -5.6924 | 964.4607 | 163 | 93 | 70 | 770 | 194.4607 | 2 | D
Castilla León | Salamanca | Morasverdes | 40.6016 | -6.2756 | 896.1119 | 334 | 174 | 160 | 770 | 126.1119 | 2 | D
Castilla León | Salamanca | Morille | 40.8061 | -5.6977 | 933.8912 | 249 | 127 | 122 | 770 | 163.8912 | 2 | D
Castilla León | Salamanca | Moríñigo | 40.9695 | -5.4139 | 803.5493 | 119 | 61 | 58 | 770 | 33.5493 | 2 | D
Castilla León | Salamanca | Moriscos | 41.0083 | -5.5833 | 844.4398 | 163 | 81 | 82 | 770 | 74.4398 | 2 | D
Castilla León | Salamanca | Moronta | 40.978 | -6.4322 | 764.1678 | 105 | 58 | 47 | 770 | -5.8322 | 2 | D
Castilla León | Salamanca | Mozárbez | 40.8579 | -5.6515 | 874.7148 | 468 | 252 | 216 | 770 | 104.7148 | 2 | D
Castilla León | Salamanca | Narros de Matalayegua | 40.6987 | -5.9276 | 985.0504 | 245 | 128 | 117 | 770 | 215.0504 | 4 | E
Castilla León | Salamanca | Nava de Béjar | 40.4751 | -5.6778 | 1046.605 | 110 | 60 | 50 | 770 | 276.605 | 4 | E
Castilla León | Salamanca | Nava de Francia | 40.5356 | -6.1169 | 1042.738 | 144 | 75 | 69 | 770 | 272.738 | 4 | E
Castilla León | Salamanca | Nava de Sotrobal | 40.8895 | -5.2864 | 856.4819 | 194 | 107 | 87 | 770 | 86.4819 | 2 | D
Castilla León | Salamanca | Navacarros | 40.3969 | -5.7144 | 1126.157 | 130 | 72 | 58 | 770 | 356.157 | 4 | E
Castilla León | Salamanca | Navales | 40.7889 | -5.4799 | 847.2195 | 348 | 194 | 154 | 770 | 77.2195 | 2 | D
Castilla León | Salamanca | Navalmoral de Béjar | 40.4224 | -5.783 | 926.4265 | 54 | 24 | 30 | 770 | 156.4265 | 2 | D
Castilla León | Salamanca | Navamorales | 40.4762 | -5.4776 | 989.564 | 95 | 54 | 41 | 770 | 219.564 | 4 | E
Castilla León | Salamanca | Navarredonda de la Rinconada | 40.6067 | -6.0124 | 1026.249 | 217 | 111 | 106 | 770 | 256.249 | 4 | E
Castilla León | Salamanca | Navasfrías | 40.2964 | -6.8201 | 903.6105 | 523 | 273 | 250 | 770 | 133.6105 | 2 | D
Castilla León | Salamanca | Negrilla de Palencia | 41.0921 | -5.5932 | 824.7216 | 136 | 69 | 67 | 770 | 54.7216 | 2 | D
Castilla León | Salamanca | Olmedo de Camaces | 40.8792 | -6.6237 | 711.8811 | 137 | 73 | 64 | 770 | -58.1189 | 2 | D
Castilla León | Salamanca | Orbada (La) | 41.1032 | -5.4852 | 819.0842 | 247 | 125 | 122 | 770 | 49.0842 | 2 | D
Castilla León | Salamanca | Pajares de la Laguna | 41.0876 | -5.5091 | 827.5972 | 139 | 73 | 66 | 770 | 57.5972 | 2 | D
Castilla León | Salamanca | Palacios del Arzobispo | 41.1656 | -5.89 | 823.892 | 193 | 96 | 97 | 770 | 53.892 | 2 | D
Castilla León | Salamanca | Palaciosrubios | 41.0526 | -5.1953 | 806.4166 | 459 | 247 | 212 | 770 | 36.4166 | 2 | D
Castilla León | Salamanca | Palencia de Negrilla | 41.0939 | -5.6024 | 824.9493 | 182 | 103 | 79 | 770 | 54.9493 | 2 | D
Castilla León | Salamanca | Parada de Arriba | 40.9871 | -5.7926 | 824.8565 | 285 | 151 | 134 | 770 | 54.8565 | 2 | D
Castilla León | Salamanca | Parada de Rubiales | 41.1472 | -5.4343 | 845.3183 | 324 | 170 | 154 | 770 | 75.3183 | 2 | D
Castilla León | Salamanca | Paradinas de San Juan | 40.9835 | -5.1533 | 852.3538 | 501 | 280 | 221 | 770 | 82.3538 | 2 | D
Castilla León | Salamanca | Pastores | 40.5151 | -6.5093 | 769.4645 | 68 | 37 | 31 | 770 | -0.5355 | 2 | D
Castilla León | Salamanca | Payo (El) | 40.2875 | -6.7265 | 924.1714 | 405 | 194 | 211 | 770 | 154.1714 | 2 | D
Castilla León | Salamanca | Pedraza de Alba | 40.7544 | -5.3753 | 896.6031 | 259 | 135 | 124 | 770 | 126.6031 | 2 | D
Castilla León | Salamanca | Pedrosillo de Alba | 40.8225 | -5.3954 | 837.5592 | 178 | 95 | 83 | 770 | 67.5592 | 2 | D
Castilla León | Salamanca | Pedrosillo de los Aires | 40.7145 | -5.705 | 956.5556 | 387 | 214 | 173 | 770 | 186.5556 | 2 | D
Castilla León | Salamanca | Pedrosillo el Ralo | 41.0629 | -5.5498 | 815.6058 | 137 | 69 | 68 | 770 | 45.6058 | 2 | D
Castilla León | Salamanca | Pedroso de la Armuña (El) | 41.0803 | -5.3997 | 826.4706 | 260 | 128 | 132 | 770 | 56.4706 | 2 | D
Castilla León | Salamanca | Pelabravo | 40.9367 | -5.5781 | 815.6241 | 959 | 489 | 470 | 770 | 45.6241 | 2 | D
Castilla León | Salamanca | Pelarrodríguez | 40.8875 | -6.2128 | 756.4791 | 184 | 106 | 78 | 770 | -13.5209 | 2 | D
Castilla León | Salamanca | Pelayos | 40.6491 | -5.5748 | 935.5426 | 120 | 64 | 56 | 770 | 165.5426 | 2 | D
Castilla León | Salamanca | Peña (La) | 41.1749 | -6.5193 | 698.4894 | 141 | 66 | 75 | 770 | -71.5106 | 2 | D
Castilla León | Salamanca | Peñacaballera | 40.3441 | -5.8606 | 874.3146 | 171 | 82 | 89 | 770 | 104.3146 | 2 | D
Castilla León | Salamanca | Peñaparda | 40.3207 | -6.6702 | 863.9899 | 418 | 217 | 201 | 770 | 93.9899 | 2 | D
Castilla León | Salamanca | Peñaranda de Bracamonte | 40.9039 | -5.2029 | 899.5543 | 6769 | 3355 | 3414 | 770 | 129.5543 | 2 | D
Castilla León | Salamanca | Peñarandilla | 40.8822 | -5.3921 | 821.0045 | 239 | 129 | 110 | 770 | 51.0045 | 2 | D
Castilla León | Salamanca | Peralejos de Abajo | 41.0055 | -6.3644 | 773.447 | 183 | 97 | 86 | 770 | 3.447 | 2 | D
Castilla León | Salamanca | Peralejos de Arriba | 41.0066 | -6.3336 | 788.0662 | 50 | 31 | 19 | 770 | 18.0662 | 2 | D
Castilla León | Salamanca | Pereña de la Ribera | 41.2404 | -6.5239 | 698.2541 | 406 | 213 | 193 | 770 | -71.7459 | 2 | D
Castilla León | Salamanca | Peromingo | 40.4643 | -5.7727 | 791.4692 | 150 | 70 | 80 | 770 | 21.4692 | 2 | D
Castilla León | Salamanca | Pinedas | 40.4453 | -5.9601 | 790.9607 | 151 | 82 | 69 | 770 | 20.9607 | 2 | D
Castilla León | Salamanca | Pino de Tormes (El) | 41.0398 | -5.7927 | 761.6423 | 155 | 82 | 73 | 770 | -8.3577 | 2 | D
Castilla León | Salamanca | Pitiegua | 41.0615 | -5.4679 | 846.9292 | 218 | 120 | 98 | 770 | 76.9292 | 2 | D
Castilla León | Salamanca | Pizarral | 40.6161 | -5.6528 | 908.2397 | 80 | 42 | 38 | 770 | 138.2397 | 2 | D
Castilla León | Salamanca | Poveda de las Cintas | 41.0474 | -5.2622 | 807.0439 | 274 | 153 | 121 | 770 | 37.0439 | 2 | D
Castilla León | Salamanca | Pozos de Hinojo | 40.9124 | -6.4113 | 735.0233 | 60 | 31 | 29 | 770 | -34.9767 | 2 | D
Castilla León | Salamanca | Puebla de Azaba | 40.4475 | -6.7478 | 665.5089 | 216 | 114 | 102 | 770 | -104.4911 | 2 | D
Castilla León | Salamanca | Puebla de San Medel | 40.5115 | -5.7363 | 967.3432 | 46 | 26 | 20 | 770 | 197.3432 | 2 | D
Castilla León | Salamanca | Puebla de Yeltes | 40.6265 | -6.1822 | 881.7862 | 183 | 98 | 85 | 770 | 111.7862 | 2 | D
Castilla León | Salamanca | Puente del Congosto | 40.4893 | -5.527 | 941.1274 | 273 | 147 | 126 | 770 | 171.1274 | 2 | D
Castilla León | Salamanca | Puertas | 41.0968 | -6.2879 | 784.341 | 83 | 46 | 37 | 770 | 14.341 | 2 | D
Castilla León | Salamanca | Puerto de Béjar | 40.3513 | -5.8376 | 929.1489 | 395 | 194 | 201 | 770 | 159.1489 | 2 | D
Castilla León | Salamanca | Puerto Seguro | 40.8263 | -6.761 | 641.8528 | 86 | 46 | 40 | 770 | -128.1472 | 2 | D
Castilla León | Salamanca | Rágama | 40.997 | -5.1277 | 847.4322 | 256 | 131 | 125 | 770 | 77.4322 | 2 | D
Castilla León | Salamanca | Redonda (La) | 40.9088 | -6.7492 | 669.5419 | 94 | 52 | 42 | 770 | -100.4581 | 2 | D
Castilla León | Salamanca | Retortillo | 40.8017 | -6.3598 | 735.7136 | 246 | 115 | 131 | 770 | -34.2864 | 2 | D
Castilla León | Salamanca | Rinconada de la Sierra (La) | 40.6117 | -6.0208 | 1000.196 | 151 | 83 | 68 | 770 | 230.196 | 4 | E
Castilla León | Salamanca | Robleda | 40.3851 | -6.6085 | 837.2068 | 521 | 268 | 253 | 770 | 67.2068 | 2 | D
Castilla León | Salamanca | Robliza de Cojos | 40.8674 | -5.9771 | 818.6881 | 233 | 121 | 112 | 770 | 48.6881 | 2 | D
Castilla León | Salamanca | Rollán | 40.9635 | -5.9156 | 802.2749 | 484 | 251 | 233 | 770 | 32.2749 | 2 | D
Castilla León | Salamanca | Saelices el Chico | 40.6684 | -6.634 | 658.7722 | 157 | 76 | 81 | 770 | -111.2278 | 2 | D
Castilla León | Salamanca | Sagrada (La) | 40.7451 | -6.0726 | 855.5988 | 146 | 76 | 70 | 770 | 85.5988 | 2 | D
Castilla León | Salamanca | Sahugo (El) | 40.4143 | -6.5443 | 818.3651 | 240 | 129 | 111 | 770 | 48.3651 | 2 | D
Castilla León | Salamanca | Salamanca | 40.965 | -5.663 | 802.7915 | 155619 | 72048 | 83571 | 770 | 32.7915 | 2 | D
Castilla León | Salamanca | Saldeana | 41.0206 | -6.6397 | 664.0504 | 143 | 84 | 59 | 770 | -105.9496 | 2 | D
Castilla León | Salamanca | Salmoral | 40.8014 | -5.2205 | 910.3112 | 241 | 132 | 109 | 770 | 140.3112 | 2 | D
Castilla León | Salamanca | Salvatierra de Tormes | 40.5896 | -5.5965 | 900.8209 | 63 | 28 | 35 | 770 | 130.8209 | 2 | D
Castilla León | Salamanca | San Cristóbal de la Cuesta | 41.0302 | -5.6185 | 820.1966 | 816 | 451 | 365 | 770 | 50.1966 | 2 | D
Castilla León | Salamanca | San Esteban de la Sierra | 40.5066 | -5.9062 | 631.8868 | 363 | 186 | 177 | 770 | -138.1132 | 2 | D
Castilla León | Salamanca | San Felices de los Gallegos | 40.8502 | -6.7065 | 667.4055 | 536 | 276 | 260 | 770 | -102.5945 | 2 | D
Castilla León | Salamanca | San Martín del Castañar | 40.5231 | -6.0646 | 841.831 | 293 | 163 | 130 | 770 | 71.831 | 2 | D
Castilla León | Salamanca | San Miguel de Valero | 40.5422 | -5.9223 | 932.705 | 383 | 192 | 191 | 770 | 162.705 | 2 | D
Castilla León | Salamanca | San Miguel del Robledo | 40.5364 | -6.0435 | 1016.15 | 81 | 33 | 48 | 770 | 246.15 | 4 | E
Castilla León | Salamanca | San Morales | 40.993 | -5.5028 | 794.9968 | 261 | 150 | 111 | 770 | 24.9968 | 2 | D
Castilla León | Salamanca | San Muñoz | 40.7823 | -6.1273 | 783.1349 | 287 | 150 | 137 | 770 | 13.1349 | 2 | D
Castilla León | Salamanca | San Pedro de Rozados | 40.7903 | -5.7377 | 975.6448 | 334 | 170 | 164 | 770 | 205.6448 | 4 | E
Castilla León | Salamanca | San Pedro del Valle | 41.0331 | -5.8604 | 790.4227 | 140 | 75 | 65 | 770 | 20.4227 | 2 | D
Castilla León | Salamanca | San Pelayo de Guareña | 41.1174 | -5.8579 | 789.7009 | 108 | 57 | 51 | 770 | 19.7009 | 2 | D
Castilla León | Salamanca | Sanchón de la Ribera | 41.0878 | -6.4134 | 725.8375 | 94 | 47 | 47 | 770 | -44.1625 | 2 | D
Castilla León | Salamanca | Sanchón de la Sagrada | 40.7446 | -6.0247 | 862.8228 | 41 | 22 | 19 | 770 | 92.8228 | 2 | D
Castilla León | Salamanca | Sanchotello | 40.4379 | -5.7527 | 938.9756 | 248 | 128 | 120 | 770 | 168.9756 | 2 | D
Castilla León | Salamanca | Sancti-Spíritus | 40.7052 | -6.4009 | 760.9977 | 930 | 476 | 454 | 770 | -9.0023 | 2 | D
Castilla León | Salamanca | Sando | 40.9672 | -6.1113 | 838.4528 | 152 | 81 | 71 | 770 | 68.4528 | 2 | D
Castilla León | Salamanca | Santa María de Sando | 40.9799 | -6.1304 | 824.6718 | 135 | 69 | 66 | 770 | 54.6718 | 2 | D
Castilla León | Salamanca | Santa Marta de Tormes | 40.95 | -5.6334 | 779.7791 | 14630 | 7310 | 7320 | 770 | 9.7791 | 2 | D
Castilla León | Salamanca | Santiago de la Puebla | 40.8023 | -5.2793 | 868.9525 | 437 | 234 | 203 | 770 | 98.9525 | 2 | D
Castilla León | Salamanca | Santibáñez de Béjar | 40.4876 | -5.6114 | 922.2231 | 554 | 280 | 274 | 770 | 152.2231 | 2 | D
Castilla León | Salamanca | Santibáñez de la Sierra | 40.4944 | -5.9155 | 615.7195 | 233 | 118 | 115 | 770 | -154.2805 | 2 | D
Castilla León | Salamanca | Santiz | 41.2058 | -5.8957 | 892 | 269 | 135 | 134 | 770 | 122 | 2 | D
Castilla León | Salamanca | Santos (Los) | 40.5463 | -5.7967 | 944.6475 | 672 | 353 | 319 | 770 | 174.6475 | 2 | D
Castilla León | Salamanca | Sardón de los Frailes | 41.2119 | -6.2708 | 737.1103 | 101 | 56 | 45 | 770 | -32.8897 | 2 | D
Castilla León | Salamanca | Saucelle | 41.0476 | -6.7532 | 666.158 | 374 | 190 | 184 | 770 | -103.842 | 2 | D
Castilla León | Salamanca | Sepulcro-Hilario | 40.6979 | -6.1881 | 831.1911 | 212 | 115 | 97 | 770 | 61.1911 | 2 | D
Castilla León | Salamanca | Sequeros | 40.5139 | -6.0245 | 943.9675 | 234 | 113 | 121 | 770 | 173.9675 | 2 | D
Castilla León | Salamanca | Serradilla del Arroyo | 40.5214 | -6.36 | 853.9916 | 364 | 184 | 180 | 770 | 83.9916 | 2 | D
Castilla León | Salamanca | Serradilla del Llano | 40.5006 | -6.3558 | 876.2202 | 182 | 86 | 96 | 770 | 106.2202 | 2 | D
Castilla León | Salamanca | Sierpe (La) | 40.6456 | -5.8563 | 925.3212 | 49 | 31 | 18 | 770 | 155.3212 | 2 | D
Castilla León | Salamanca | Sieteiglesias de Tormes | 40.7416 | -5.5776 | 821 | 178 | 84 | 94 | 770 | 51 | 2 | D
Castilla León | Salamanca | Sobradillo | 40.9172 | -6.7995 | 652.3832 | 284 | 146 | 138 | 770 | -117.6168 | 2 | D
Castilla León | Salamanca | Sorihuela | 40.4444 | -5.6777 | 1001.709 | 345 | 171 | 174 | 770 | 231.709 | 4 | E
Castilla León | Salamanca | Sotoserrano | 40.436 | -6.0326 | 509.2324 | 671 | 350 | 321 | 770 | -260.7676 | 2 | D
Castilla León | Salamanca | Tabera de Abajo | 40.9104 | -6.0011 | 810.5211 | 112 | 61 | 51 | 770 | 40.5211 | 2 | D
Castilla León | Salamanca | Tala (La) | 40.5897 | -5.5376 | 918.5034 | 117 | 66 | 51 | 770 | 148.5034 | 2 | D
Castilla León | Salamanca | Tamames | 40.6568 | -6.1041 | 901.3917 | 979 | 502 | 477 | 770 | 131.3917 | 2 | D
Castilla León | Salamanca | Tarazona de Guareña | 41.1709 | -5.2497 | 770.5272 | 369 | 198 | 171 | 770 | 0.5272 | 2 | D
Castilla León | Salamanca | Tardáguila | 41.1148 | -5.5755 | 831.7318 | 233 | 129 | 104 | 770 | 61.7318 | 2 | D
Castilla León | Salamanca | Tejado (El) | 40.4423 | -5.5392 | 976.1771 | 139 | 72 | 67 | 770 | 206.1771 | 4 | E
Castilla León | Salamanca | Tejeda y Segoyuela | 40.6322 | -6.0226 | 929.616 | 110 | 62 | 48 | 770 | 159.616 | 2 | D
Castilla León | Salamanca | Tenebrón | 40.624 | -6.3551 | 824.368 | 176 | 84 | 92 | 770 | 54.368 | 2 | D
Castilla León | Salamanca | Terradillos | 40.8398 | -5.5425 | 890.0266 | 3438 | 1768 | 1670 | 770 | 120.0266 | 2 | D
Castilla León | Salamanca | Topas | 41.1568 | -5.6346 | 824.9239 | 642 | 328 | 314 | 770 | 54.9239 | 2 | D
Castilla León | Salamanca | Tordillos | 40.8542 | -5.3524 | 838.7855 | 468 | 250 | 218 | 770 | 68.7855 | 2 | D
Castilla León | Salamanca | Tornadizo (El) | 40.5427 | -5.8926 | 884.6722 | 117 | 60 | 57 | 770 | 114.6722 | 2 | D
Castilla León | Salamanca | Torresmenudas | 41.1022 | -5.786 | 789.4065 | 203 | 104 | 99 | 770 | 19.4065 | 2 | D
Castilla León | Salamanca | Trabanca | 41.2329 | -6.3847 | 743.7527 | 243 | 124 | 119 | 770 | -26.2473 | 2 | D
Castilla León | Salamanca | Tremedal de Tormes | 41.0756 | -6.1814 | 767.5543 | 38 | 20 | 18 | 770 | -2.4457 | 2 | D
Castilla León | Salamanca | Valdecarros | 40.7696 | -5.423 | 883.4447 | 391 | 203 | 188 | 770 | 113.4447 | 2 | D
Castilla León | Salamanca | Valdefuentes de Sangusín | 40.4654 | -5.8295 | 897.4296 | 274 | 145 | 129 | 770 | 127.4296 | 2 | D
Castilla León | Salamanca | Valdehijaderos | 40.4196 | -5.8477 | 778.0461 | 92 | 49 | 43 | 770 | 8.0461 | 2 | D
Castilla León | Salamanca | Valdelacasa | 40.5061 | -5.7634 | 957.9121 | 284 | 157 | 127 | 770 | 187.9121 | 2 | D
Castilla León | Salamanca | Valdelageve | 40.3691 | -5.9895 | 657.5203 | 96 | 48 | 48 | 770 | -112.4797 | 2 | D
Castilla León | Salamanca | Valdelosa | 41.171 | -5.7828 | 841.7576 | 496 | 235 | 261 | 770 | 71.7576 | 2 | D
Castilla León | Salamanca | Valdemierque | 40.8215 | -5.5834 | 938.8387 | 59 | 34 | 25 | 770 | 168.8387 | 2 | D
Castilla León | Salamanca | Valderrodrigo | 41.0655 | -6.5088 | 733.0906 | 166 | 83 | 83 | 770 | -36.9094 | 2 | D
Castilla León | Salamanca | Valdunciel | 41.0852 | -5.6716 | 806.5008 | 105 | 53 | 52 | 770 | 36.5008 | 2 | D
Castilla León | Salamanca | Valero | 40.5355 | -5.9424 | 595.4124 | 380 | 198 | 182 | 770 | -174.5876 | 2 | D
Castilla León | Salamanca | Vallejera de Riofrío | 40.4091 | -5.7214 | 1140.328 | 68 | 35 | 33 | 770 | 370.328 | 4 | E
Castilla León | Salamanca | Valsalabroso | 41.1092 | -6.5014 | 729.0405 | 173 | 96 | 77 | 770 | -40.9595 | 2 | D
Castilla León | Salamanca | Valverde de Valdelacasa | 40.4812 | -5.7817 | 804.0566 | 85 | 47 | 38 | 770 | 34.0566 | 2 | D
Castilla León | Salamanca | Valverdón | 41.0475 | -5.7703 | 767.7844 | 264 | 137 | 127 | 770 | -2.2156 | 2 | D
Castilla León | Salamanca | Vecinos | 40.7794 | -5.8771 | 888.3599 | 325 | 170 | 155 | 770 | 118.3599 | 2 | D
Castilla León | Salamanca | Vega de Tirados | 41.0254 | -5.887 | 783.0811 | 209 | 101 | 108 | 770 | 13.0811 | 2 | D
Castilla León | Salamanca | Veguillas (Las) | 40.7163 | -5.8312 | 1041.142 | 289 | 136 | 153 | 770 | 271.142 | 4 | E
Castilla León | Salamanca | Vellés (La) | 40.9673 | -5.6715 | 809.2722 | 565 | 306 | 259 | 770 | 39.2722 | 2 | D
Castilla León | Salamanca | Ventosa del Río Almar | 40.9289 | -5.3482 | 853.9965 | 133 | 72 | 61 | 770 | 83.9965 | 2 | D
Castilla León | Salamanca | Vídola (La) | 41.1534 | -6.4877 | 697.9411 | 153 | 72 | 81 | 770 | -72.0589 | 2 | D
Castilla León | Salamanca | Villaflores | 41.084 | -5.2333 | 794.5469 | 348 | 176 | 172 | 770 | 24.5469 | 2 | D
Castilla León | Salamanca | Villagonzalo de Tormes | 40.8925 | -5.4982 | 805.2603 | 208 | 116 | 92 | 770 | 35.2603 | 2 | D
Castilla León | Salamanca | Villalba de los Llanos | 40.8008 | -5.9732 | 835.8166 | 167 | 94 | 73 | 770 | 65.8166 | 2 | D
Castilla León | Salamanca | Villamayor | 41.0008 | -5.6898 | 786.5375 | 6251 | 3166 | 3085 | 770 | 16.5375 | 2 | D
Castilla León | Salamanca | Villanueva del Conde | 40.5104 | -6.0123 | 800.9477 | 210 | 109 | 101 | 770 | 30.9477 | 2 | D
Castilla León | Salamanca | Villar de Argañán | 40.6739 | -6.7196 | 717.7349 | 94 | 46 | 48 | 770 | -52.2651 | 2 | D
Castilla León | Salamanca | Villar de Ciervo | 40.7364 | -6.7398 | 678.7781 | 327 | 174 | 153 | 770 | -91.2219 | 2 | D
Castilla León | Salamanca | Villar de Gallimazo | 40.9539 | -5.2883 | 857.1204 | 177 | 94 | 83 | 770 | 87.1204 | 2 | D
Castilla León | Salamanca | Villar de la Yegua | 40.725 | -6.7046 | 711.8369 | 215 | 111 | 104 | 770 | -58.1631 | 2 | D
Castilla León | Salamanca | Villar de Peralonso | 41.0319 | -6.2219 | 820.0938 | 306 | 144 | 162 | 770 | 50.0938 | 2 | D
Castilla León | Salamanca | Villar de Samaniego | 41.1228 | -6.4459 | 743.1362 | 108 | 55 | 53 | 770 | -26.8638 | 2 | D
Castilla León | Salamanca | Villares de la Reina | 41.0065 | -5.6476 | 817.9556 | 5509 | 2774 | 2735 | 770 | 47.9556 | 2 | D
Castilla León | Salamanca | Villares de Yeltes | 40.8674 | -6.4133 | 719.8795 | 137 | 65 | 72 | 770 | -50.1205 | 2 | D
Castilla León | Salamanca | Villarino de los Aires | 41.2694 | -6.4691 | 605.4351 | 961 | 495 | 466 | 770 | -164.5649 | 2 | D
Castilla León | Salamanca | Villarmayor | 41.0147 | -5.9719 | 827.4609 | 211 | 115 | 96 | 770 | 57.4609 | 2 | D
Castilla León | Salamanca | Villarmuerto | 41.0563 | -6.3622 | 767.4649 | 47 | 31 | 16 | 770 | -2.5351 | 2 | D
Castilla León | Salamanca | Villasbuenas | 41.0621 | -6.5957 | 734.7009 | 242 | 132 | 110 | 770 | -35.2991 | 2 | D
Castilla León | Salamanca | Villasdardo | 41.0046 | -6.163 | 813.8005 | 18 | 7 | 11 | 770 | 43.8005 | 2 | D
Castilla León | Salamanca | Villaseco de los Gamitos | 41.0377 | -6.1135 | 834.4906 | 179 | 97 | 82 | 770 | 64.4906 | 2 | D
Castilla León | Salamanca | Villaseco de los Reyes | 41.1626 | -6.1846 | 771.2275 | 397 | 229 | 168 | 770 | 1.2275 | 2 | D
Castilla León | Salamanca | Villasrubias | 40.3381 | -6.6403 | 850.7972 | 259 | 143 | 116 | 770 | 80.7972 | 2 | D
Castilla León | Salamanca | Villaverde de Guareña | 41.0639 | -5.5262 | 829.9338 | 175 | 90 | 85 | 770 | 59.9338 | 2 | D
Castilla León | Salamanca | Villavieja de Yeltes | 40.876 | -6.4676 | 741.9375 | 939 | 472 | 467 | 770 | -28.0625 | 2 | D
Castilla León | Salamanca | Villoria | 40.9945 | -5.3747 | 818.5666 | 1442 | 731 | 711 | 770 | 48.5666 | 2 | D
Castilla León | Salamanca | Villoruela | 41.0077 | -5.3946 | 824.9141 | 954 | 490 | 464 | 770 | 54.9141 | 2 | D
Castilla León | Salamanca | Vilvestre | 41.103 | -6.7185 | 582.2014 | 493 | 244 | 249 | 770 | -187.7986 | 2 | D
Castilla León | Salamanca | Vitigudino | 41.0089 | -6.4384 | 763.2999 | 2887 | 1437 | 1450 | 770 | -6.7001 | 2 | D
Castilla León | Salamanca | Yecla de Yeltes | 40.9596 | -6.4885 | 721.6814 | 305 | 157 | 148 | 770 | -48.3186 | 2 | D
Castilla León | Salamanca | Zamarra | 40.5184 | -6.454 | 777.2296 | 125 | 68 | 57 | 770 | 7.2296 | 2 | D
Castilla León | Salamanca | Zamayón | 41.1482 | -5.8301 | 813.7863 | 181 | 102 | 79 | 770 | 43.7863 | 2 | D
Castilla León | Salamanca | Zarapicos | 41.0389 | -5.8443 | 783.1765 | 69 | 35 | 34 | 770 | 13.1765 | 2 | D
Castilla León | Salamanca | Zarza de Pumareda (La) | 41.1628 | -6.6276 | 702.669 | 157 | 89 | 68 | 770 | -67.331 | 2 | D
Castilla León | Salamanca | Zorita de la Frontera | 41.0143 | -5.1972 | 830.3544 | 232 | 124 | 108 | 770 | 60.3544 | 2 | D
Canarias | Santa Cruz de Tenerife | Adeje | 28.1218 | -16.7246 | 288.9392 | 43204 | 22277 | 20927 | 0 | 288.9392 | 4 | A
Canarias | Santa Cruz de Tenerife | Agulo | 28.1867 | -17.1959 | 199.3272 | 1200 | 599 | 601 | 0 | 199.3272 | 2 | A
Canarias | Santa Cruz de Tenerife | Alajeró | 28.0628 | -17.239 | 821.5216 | 2110 | 1141 | 969 | 0 | 821.5216 | 7 | B
Canarias | Santa Cruz de Tenerife | Arafo | 28.3407 | -16.4151 | 432.3514 | 5502 | 2697 | 2805 | 0 | 432.3514 | 5 | A
Canarias | Santa Cruz de Tenerife | Arico | 28.1778 | -16.4794 | 362.0416 | 7850 | 4044 | 3806 | 0 | 362.0416 | 4 | A
Canarias | Santa Cruz de Tenerife | Arona | 28.1005 | -16.6807 | 630.8655 | 78614 | 40879 | 37735 | 0 | 630.8655 | 6 | A
Canarias | Santa Cruz de Tenerife | Barlovento | 28.8273 | -17.8033 | 560.6917 | 2363 | 1195 | 1168 | 0 | 560.6917 | 5 | A
Canarias | Santa Cruz de Tenerife | Breña Alta | 28.6591 | -17.7912 | 370.9761 | 7337 | 3636 | 3701 | 0 | 370.9761 | 4 | A
Canarias | Santa Cruz de Tenerife | Breña Baja | 28.6304 | -17.7903 | 539.2067 | 5115 | 2619 | 2496 | 0 | 539.2067 | 5 | A
Canarias | Santa Cruz de Tenerife | Buenavista del Norte | 28.3703 | -16.8502 | 127.8591 | 5194 | 2662 | 2532 | 0 | 127.8591 | 2 | A
Canarias | Santa Cruz de Tenerife | Candelaria | 28.3528 | -16.3701 | 10 | 24319 | 11964 | 12355 | 0 | 10 | 2 | A
Canarias | Santa Cruz de Tenerife | Fasnia | 28.24 | -16.4398 | 482.8613 | 2774 | 1408 | 1366 | 0 | 482.8613 | 5 | A
Canarias | Santa Cruz de Tenerife | Frontera | 27.7538 | -18.0036 | 339.0463 | 4009 | 2039 | 1970 | 0 | 339.0463 | 4 | A
Canarias | Santa Cruz de Tenerife | Fuencaliente de la Palma | 28.4885 | -17.8494 | 604.7274 | 1935 | 981 | 954 | 0 | 604.7274 | 6 | A
Canarias | Santa Cruz de Tenerife | Garachico | 28.3722 | -16.7652 | 11.5242 | 5416 | 2713 | 2703 | 0 | 11.5242 | 2 | A
Canarias | Santa Cruz de Tenerife | Garafía | 28.8167 | -17.9167 | 899.6116 | 1804 | 932 | 872 | 0 | 899.6116 | 7 | B
Canarias | Santa Cruz de Tenerife | Granadilla de Abona | 28.1202 | -16.5769 | 647.0933 | 39993 | 20540 | 19453 | 0 | 647.0933 | 6 | A
Canarias | Santa Cruz de Tenerife | Guancha (La) | 28.3744 | -16.6526 | 483.8696 | 5487 | 2696 | 2791 | 0 | 483.8696 | 5 | A
Canarias | Santa Cruz de Tenerife | Guía de Isora | 28.2099 | -16.779 | 590.0607 | 20536 | 10396 | 10140 | 0 | 590.0607 | 5 | A
Canarias | Santa Cruz de Tenerife | Güímar | 28.3172 | -16.4133 | 307.1391 | 17662 | 8702 | 8960 | 0 | 307.1391 | 4 | A
Canarias | Santa Cruz de Tenerife | Hermigua | 28.1672 | -17.1921 | 127.1466 | 2203 | 1106 | 1097 | 0 | 127.1466 | 2 | A
Canarias | Santa Cruz de Tenerife | Icod de los Vinos | 28.3676 | -16.7189 | 229.9812 | 24024 | 11917 | 12107 | 0 | 229.9812 | 4 | A
Canarias | Santa Cruz de Tenerife | Llanos de Aridane (Los) | 28.6562 | -17.9114 | 345.7089 | 20766 | 10199 | 10567 | 0 | 345.7089 | 4 | A
Canarias | Santa Cruz de Tenerife | Matanza de Acentejo (La) | 28.4525 | -16.4632 | 282.3254 | 8369 | 4242 | 4127 | 0 | 282.3254 | 4 | A
Canarias | Santa Cruz de Tenerife | Orotava (La) | 28.3911 | -16.5235 | 342.5714 | 41171 | 20328 | 20843 | 0 | 342.5714 | 4 | A
Canarias | Santa Cruz de Tenerife | Paso (El) | 28.6504 | -17.8783 | 669.5245 | 7815 | 3953 | 3862 | 0 | 669.5245 | 6 | A
Canarias | Santa Cruz de Tenerife | Pinar de El Hierro (El) | 27.7255 | -18.0243 | 1330.287 | 1888 | 965 | 923 | 0 | 1330.287 | 8 | B
Canarias | Santa Cruz de Tenerife | Puerto de la Cruz | 28.4134 | -16.5452 | 53.8236 | 32219 | 15652 | 16567 | 0 | 53.8236 | 2 | A
Canarias | Santa Cruz de Tenerife | Puntagorda | 28.75 | -17.9667 | 849.1637 | 2108 | 1080 | 1028 | 0 | 849.1637 | 7 | B
Canarias | Santa Cruz de Tenerife | Puntallana | 28.7349 | -17.7509 | 494.2469 | 2460 | 1236 | 1224 | 0 | 494.2469 | 5 | A
Canarias | Santa Cruz de Tenerife | Realejos (Los) | 28.3667 | -16.5833 | 596.4269 | 37559 | 18601 | 18958 | 0 | 596.4269 | 5 | A
Canarias | Santa Cruz de Tenerife | Rosario (El) | 28.4273 | -16.3581 | 722.4636 | 17182 | 8841 | 8341 | 0 | 722.4636 | 6 | A
Canarias | Santa Cruz de Tenerife | San Andrés y Sauces | 28.8 | -17.7667 | 60.9019 | 4884 | 2466 | 2418 | 0 | 60.9019 | 2 | A
Canarias | Santa Cruz de Tenerife | San Cristóbal de La Laguna | 28.4881 | -16.3148 | 548.1752 | 150661 | 73870 | 76791 | 0 | 548.1752 | 5 | A
Canarias | Santa Cruz de Tenerife | San Juan de la Rambla | 28.3946 | -16.6505 | 50.267 | 5068 | 2513 | 2555 | 0 | 50.267 | 2 | A
Canarias | Santa Cruz de Tenerife | San Miguel de Abona | 28.0984 | -16.6171 | 604.5886 | 16179 | 8253 | 7926 | 0 | 604.5886 | 6 | A
Canarias | Santa Cruz de Tenerife | San Sebastián de la Gomera | 28.0922 | -17.1119 | 2.8074 | 8965 | 4539 | 4426 | 0 | 2.8074 | 2 | A
Canarias | Santa Cruz de Tenerife | Santa Cruz de la Palma | 28.6833 | -17.764 | 3.8835 | 17084 | 8329 | 8755 | 0 | 3.8835 | 2 | A
Canarias | Santa Cruz de Tenerife | Santa Cruz de Tenerife | 28.4698 | -16.2549 | 41.2939 | 222417 | 106829 | 115588 | 0 | 41.2939 | 2 | A
Canarias | Santa Cruz de Tenerife | Santa Úrsula | 28.4255 | -16.4889 | 284.0858 | 14013 | 6990 | 7023 | 0 | 284.0858 | 4 | A
Canarias | Santa Cruz de Tenerife | Santiago del Teide | 28.2961 | -16.8146 | 929.3008 | 12050 | 6035 | 6015 | 0 | 929.3008 | 7 | B
Canarias | Santa Cruz de Tenerife | Sauzal (El) | 28.4794 | -16.4366 | 323.1106 | 8996 | 4469 | 4527 | 0 | 323.1106 | 4 | A
Canarias | Santa Cruz de Tenerife | Silos (Los) | 28.3653 | -16.816 | 99.974 | 5254 | 2645 | 2609 | 0 | 99.974 | 2 | A
Canarias | Santa Cruz de Tenerife | Tacoronte | 28.4815 | -16.412 | 488.9084 | 23562 | 11763 | 11799 | 0 | 488.9084 | 5 | A
Canarias | Santa Cruz de Tenerife | Tanque (El) | 28.3326 | -16.7875 | 1027.389 | 3015 | 1487 | 1528 | 0 | 1027.389 | 8 | B
Canarias | Santa Cruz de Tenerife | Tazacorte | 28.6427 | -17.9322 | 124.7486 | 5755 | 2906 | 2849 | 0 | 124.7486 | 2 | A
Canarias | Santa Cruz de Tenerife | Tegueste | 28.5233 | -16.3335 | 412.2942 | 10666 | 5293 | 5373 | 0 | 412.2942 | 5 | A
Canarias | Santa Cruz de Tenerife | Tijarafe | 28.7 | -17.95 | 615.9692 | 2768 | 1410 | 1358 | 0 | 615.9692 | 6 | A
Canarias | Santa Cruz de Tenerife | Valle Gran Rey | 28.1236 | -17.3257 | 607.2831 | 5129 | 2569 | 2560 | 0 | 607.2831 | 6 | A
Canarias | Santa Cruz de Tenerife | Vallehermoso | 28.179 | -17.2641 | 181.5817 | 3162 | 1613 | 1549 | 0 | 181.5817 | 2 | A
Canarias | Santa Cruz de Tenerife | Valverde | 27.8089 | -17.9157 | 588.4797 | 4995 | 2548 | 2447 | 0 | 588.4797 | 5 | A
Canarias | Santa Cruz de Tenerife | Victoria de Acentejo (La) | 28.4353 | -16.4676 | 387.9303 | 9023 | 4509 | 4514 | 0 | 387.9303 | 4 | A
Canarias | Santa Cruz de Tenerife | Vilaflor | 28.1573 | -16.6381 | 1411.228 | 1854 | 956 | 898 | 0 | 1411.228 | 8 | B
Canarias | Santa Cruz de Tenerife | Villa de Mazo | 28.5812 | -17.7992 | 965.7053 | 4802 | 2414 | 2388 | 0 | 965.7053 | 7 | B
Cantabria | Santander | Alfoz de Lloredo | 43.3667 | -4.1667 | 191.1736 | 2496 | 1258 | 1238 | 1 | 190.1736 | 2 | C
Cantabria | Santander | Ampuero | 43.3435 | -3.4157 | 14.4154 | 4179 | 2133 | 2046 | 1 | 13.4154 | 2 | C
Cantabria | Santander | Anievas | 43.2 | -4 | 307.6791 | 366 | 180 | 186 | 1 | 306.6791 | 4 | C
Cantabria | Santander | Arenas de Iguña | 43.1861 | -4.05 | 175.7548 | 1837 | 947 | 890 | 1 | 174.7548 | 2 | C
Cantabria | Santander | Argoños | 43.458 | -3.4859 | 7.6868 | 1650 | 861 | 789 | 1 | 6.6868 | 2 | C
Cantabria | Santander | Arnuero | 43.4729 | -3.5629 | 58.0369 | 2122 | 1070 | 1052 | 1 | 57.0369 | 2 | C
Cantabria | Santander | Arredondo | 43.2743 | -3.6015 | 162.1712 | 525 | 298 | 227 | 1 | 161.1712 | 2 | C
Cantabria | Santander | Astillero (El) | 43.4016 | -3.8182 | 15.5806 | 17360 | 8517 | 8843 | 1 | 14.5806 | 2 | C
Cantabria | Santander | Bárcena de Cicero | 43.42 | -3.5057 | 8.115 | 3784 | 1970 | 1814 | 1 | 7.115 | 2 | C
Cantabria | Santander | Bárcena de Pie de Concha | 43.12 | -4.0465 | 341.4135 | 805 | 396 | 409 | 1 | 340.4135 | 4 | C
Cantabria | Santander | Bareyo | 43.4703 | -3.5966 | 74.224 | 2060 | 1058 | 1002 | 1 | 73.224 | 2 | C
Cantabria | Santander | Cabezón de la Sal | 43.3074 | -4.2324 | 126.715 | 8372 | 4105 | 4267 | 1 | 125.715 | 2 | C
Cantabria | Santander | Cabezón de Liébana | 43.1326 | -4.576 | 368.491 | 699 | 423 | 276 | 1 | 367.491 | 4 | C
Cantabria | Santander | Cabuérniga | 43.2037 | -4.3038 | 279.0297 | 1093 | 566 | 527 | 1 | 278.0297 | 4 | C
Cantabria | Santander | Camaleño | 43.15 | -4.6939 | 442.6653 | 1075 | 577 | 498 | 1 | 441.6653 | 5 | D
Cantabria | Santander | Camargo | 43.4067 | -3.8833 | 27.1214 | 31404 | 15639 | 15765 | 1 | 26.1214 | 2 | C
Cantabria | Santander | Campoo de Enmedio | 42.9667 | -4.15 | 878.4844 | 3811 | 1981 | 1830 | 1 | 877.4844 | 7 | E
Cantabria | Santander | Campoo de Yuso | 43.0167 | -4 | 854.9267 | 705 | 377 | 328 | 1 | 853.9267 | 7 | E
Cantabria | Santander | Cartes | 43.3232 | -4.0698 | 34.0172 | 5118 | 2633 | 2485 | 1 | 33.0172 | 2 | C
Cantabria | Santander | Castañeda | 43.3157 | -3.9533 | 51.3314 | 2121 | 1064 | 1057 | 1 | 50.3314 | 2 | C
Cantabria | Santander | Castro-Urdiales | 43.3828 | -3.2196 | 13.4815 | 31670 | 16102 | 15568 | 1 | 12.4815 | 2 | C
Cantabria | Santander | Cieza | 43.2167 | -4.0833 | 238.8728 | 614 | 308 | 306 | 1 | 237.8728 | 4 | C
Cantabria | Santander | Cillorigo de Liébana | 43.1667 | -4.5833 | 491.4029 | 1305 | 716 | 589 | 1 | 490.4029 | 5 | D
Cantabria | Santander | Colindres | 43.3954 | -3.4494 | 7.5504 | 7826 | 3889 | 3937 | 1 | 6.5504 | 2 | C
Cantabria | Santander | Comillas | 43.3856 | -4.2915 | 24.9987 | 2464 | 1168 | 1296 | 1 | 23.9987 | 2 | C
Cantabria | Santander | Corrales de Buelna (Los) | 43.2596 | -4.0682 | 92.8116 | 11610 | 5779 | 5831 | 1 | 91.8116 | 2 | C
Cantabria | Santander | Corvera de Toranzo | 43.2129 | -3.9572 | 317.1393 | 2208 | 1115 | 1093 | 1 | 316.1393 | 4 | C
Cantabria | Santander | Entrambasaguas | 43.38 | -3.6846 | 44.6901 | 3961 | 2042 | 1919 | 1 | 43.6901 | 2 | C
Cantabria | Santander | Escalante | 43.4368 | -3.5141 | 8.1924 | 763 | 406 | 357 | 1 | 7.1924 | 2 | C
Cantabria | Santander | Guriezo | 43.3544 | -3.3255 | 13.4872 | 2303 | 1198 | 1105 | 1 | 12.4872 | 2 | C
Cantabria | Santander | Hazas de Cesto | 43.3973 | -3.5882 | 66.3574 | 1420 | 724 | 696 | 1 | 65.3574 | 2 | C
Cantabria | Santander | Hermandad de Campoo de Suso | 43.0167 | -4.2167 | 912.019 | 1855 | 1014 | 841 | 1 | 911.019 | 7 | E
Cantabria | Santander | Herrerías | 43.3088 | -4.4862 | 193.9438 | 652 | 363 | 289 | 1 | 192.9438 | 2 | C
Cantabria | Santander | Lamasón | 43.25 | -4.4667 | 315.1235 | 318 | 198 | 120 | 1 | 314.1235 | 4 | C
Cantabria | Santander | Laredo | 43.4115 | -3.4125 | 13.4307 | 12591 | 6104 | 6487 | 1 | 12.4307 | 2 | C
Cantabria | Santander | Liendo | 43.3942 | -3.3821 | 29.383 | 1193 | 616 | 577 | 1 | 28.383 | 2 | C
Cantabria | Santander | Liérganes | 43.3421 | -3.7422 | 87.9552 | 2467 | 1238 | 1229 | 1 | 86.9552 | 2 | C
Cantabria | Santander | Limpias | 43.3687 | -3.3987 | 305.4288 | 1741 | 890 | 851 | 1 | 304.4288 | 4 | C
Cantabria | Santander | Luena | 43.0989 | -3.8961 | 495.1068 | 722 | 398 | 324 | 1 | 494.1068 | 5 | D
Cantabria | Santander | Marina de Cudeyo | 43.4167 | -3.75 | 16.2818 | 5252 | 2643 | 2609 | 1 | 15.2818 | 2 | C
Cantabria | Santander | Mazcuerras | 43.2986 | -4.2067 | 133.059 | 2087 | 1079 | 1008 | 1 | 132.059 | 2 | C
Cantabria | Santander | Medio Cudeyo | 43.3814 | -3.7317 | 37.2541 | 7565 | 3703 | 3862 | 1 | 36.2541 | 2 | C
Cantabria | Santander | Meruelo | 43.4569 | -3.5739 | 35.9767 | 1652 | 857 | 795 | 1 | 34.9767 | 2 | C
Cantabria | Santander | Miengo | 43.4271 | -3.9953 | 14.3949 | 4495 | 2292 | 2203 | 1 | 13.3949 | 2 | C
Cantabria | Santander | Miera | 43.2756 | -3.7119 | 338.0346 | 462 | 243 | 219 | 1 | 337.0346 | 4 | C
Cantabria | Santander | Molledo | 43.1529 | -4.0423 | 248.2709 | 1679 | 827 | 852 | 1 | 247.2709 | 4 | C
Cantabria | Santander | Noja | 43.48 | -3.5214 | 24.9705 | 2635 | 1319 | 1316 | 1 | 23.9705 | 2 | C
Cantabria | Santander | Penagos | 43.3515 | -3.8141 | 129.0727 | 1803 | 923 | 880 | 1 | 128.0727 | 2 | C
Cantabria | Santander | Peñarrubia | 43.2558 | -4.5786 | 475.7796 | 367 | 182 | 185 | 1 | 474.7796 | 5 | D
Cantabria | Santander | Pesaguero | 43.077 | -4.539 | 608.4185 | 349 | 199 | 150 | 1 | 607.4185 | 6 | D
Cantabria | Santander | Pesquera | 43.0822 | -4.0795 | 614.1819 | 64 | 37 | 27 | 1 | 613.1819 | 6 | D
Cantabria | Santander | Piélagos | 43.3866 | -3.9572 | 39.5888 | 20081 | 10113 | 9968 | 1 | 38.5888 | 2 | C
Cantabria | Santander | Polaciones | 43.1019 | -4.4131 | 887.2664 | 252 | 164 | 88 | 1 | 886.2664 | 7 | E
Cantabria | Santander | Polanco | 43.385 | -4.0162 | 52.8563 | 4764 | 2396 | 2368 | 1 | 51.8563 | 2 | C
Cantabria | Santander | Potes | 43.1535 | -4.6227 | 309.7742 | 1533 | 755 | 778 | 1 | 308.7742 | 4 | C
Cantabria | Santander | Puente Viesgo | 43.2991 | -3.9649 | 70.5501 | 2746 | 1386 | 1360 | 1 | 69.5501 | 2 | C
Cantabria | Santander | Ramales de la Victoria | 43.2579 | -3.4651 | 86.5575 | 2575 | 1309 | 1266 | 1 | 85.5575 | 2 | C
Cantabria | Santander | Rasines | 43.3042 | -3.429 | 88.6513 | 1055 | 570 | 485 | 1 | 87.6513 | 2 | C
Cantabria | Santander | Reinosa | 43.0007 | -4.1392 | 853.8888 | 10307 | 4899 | 5408 | 1 | 852.8888 | 7 | E
Cantabria | Santander | Reocín | 43.3427 | -4.0956 | 115.7464 | 8196 | 4046 | 4150 | 1 | 114.7464 | 2 | C
Cantabria | Santander | Ribamontán al Mar | 43.4556 | -3.67 | 29.1673 | 4408 | 2255 | 2153 | 1 | 28.1673 | 2 | C
Cantabria | Santander | Ribamontán al Monte | 43.4081 | -3.6614 | 59.7157 | 2117 | 1078 | 1039 | 1 | 58.7157 | 2 | C
Cantabria | Santander | Rionansa | 43.2547 | -4.4025 | 210.4719 | 1131 | 637 | 494 | 1 | 209.4719 | 4 | C
Cantabria | Santander | Riotuerto | 43.34 | -3.6648 | 126.3817 | 1627 | 805 | 822 | 1 | 125.3817 | 2 | C
Cantabria | Santander | Rozas de Valdearroyo (Las) | 42.9727 | -4.0282 | 854.1373 | 283 | 163 | 120 | 1 | 853.1373 | 7 | E
Cantabria | Santander | Ruente | 43.2596 | -4.2657 | 189.9705 | 1022 | 562 | 460 | 1 | 188.9705 | 2 | C
Cantabria | Santander | Ruesga | 43.2825 | -3.56 | 149.2516 | 1060 | 556 | 504 | 1 | 148.2516 | 2 | C
Cantabria | Santander | Ruiloba | 43.3817 | -4.2508 | 44.8538 | 773 | 395 | 378 | 1 | 43.8538 | 2 | C
Cantabria | Santander | San Felices de Buelna | 43.2753 | -4.0486 | 105.392 | 2314 | 1152 | 1162 | 1 | 104.392 | 2 | C
Cantabria | Santander | San Miguel de Aguayo | 43.0529 | -4.0266 | 839.2117 | 157 | 78 | 79 | 1 | 838.2117 | 7 | E
Cantabria | Santander | San Pedro del Romeral | 43.1152 | -3.819 | 755.9124 | 547 | 298 | 249 | 1 | 754.9124 | 6 | D
Cantabria | Santander | San Roque de Riomiera | 43.2358 | -3.7003 | 378.2011 | 446 | 258 | 188 | 1 | 377.2011 | 4 | C
Cantabria | Santander | San Vicente de la Barquera | 43.3859 | -4.3981 | 3.4412 | 4546 | 2287 | 2259 | 1 | 2.4412 | 2 | C
Cantabria | Santander | Santa Cruz de Bezana | 43.4428 | -3.9048 | 42.9612 | 11279 | 5543 | 5736 | 1 | 41.9612 | 2 | C
Cantabria | Santander | Santa María de Cayón | 43.3104 | -3.8542 | 94.7512 | 8526 | 4419 | 4107 | 1 | 93.7512 | 2 | C
Cantabria | Santander | Santander | 43.461 | -3.8079 | 4.1 | 182700 | 84984 | 97716 | 1 | 3.1 | 2 | C
Cantabria | Santander | Santillana del Mar | 43.389 | -4.1092 | 84.1654 | 4021 | 1949 | 2072 | 1 | 83.1654 | 2 | C
Cantabria | Santander | Santiurde de Reinosa | 43.0613 | -4.0811 | 647.917 | 301 | 176 | 125 | 1 | 646.917 | 6 | D
Cantabria | Santander | Santiurde de Toranzo | 43.2387 | -3.94 | 122.0352 | 1512 | 770 | 742 | 1 | 121.0352 | 2 | C
Cantabria | Santander | Santoña | 43.4421 | -3.4532 | 8.6604 | 11569 | 5727 | 5842 | 1 | 7.6604 | 2 | C
Cantabria | Santander | Saro | 43.2613 | -3.8299 | 162.4471 | 520 | 267 | 253 | 1 | 161.4471 | 2 | C
Cantabria | Santander | Selaya | 43.2111 | -3.8049 | 242.945 | 2044 | 1027 | 1017 | 1 | 241.945 | 4 | C
Cantabria | Santander | Soba | 43.1881 | -3.5172 | 320.8042 | 1385 | 741 | 644 | 1 | 319.8042 | 4 | C
Cantabria | Santander | Solórzano | 43.3798 | -3.5869 | 89.0423 | 1053 | 562 | 491 | 1 | 88.0423 | 2 | C
Cantabria | Santander | Suances | 43.4266 | -4.042 | 90.5354 | 8229 | 4126 | 4103 | 1 | 89.5354 | 2 | C
Cantabria | Santander | Tojos (Los) | 43.1551 | -4.2534 | 623.6432 | 442 | 250 | 192 | 1 | 622.6432 | 6 | D
Cantabria | Santander | Torrelavega | 43.3515 | -4.047 | 24.9647 | 55947 | 26887 | 29060 | 1 | 23.9647 | 2 | C
Cantabria | Santander | Tresviso | 43.2578 | -4.6668 | 888.7922 | 80 | 49 | 31 | 1 | 887.7922 | 7 | E
Cantabria | Santander | Tudanca | 43.1539 | -4.3753 | 420.3354 | 196 | 129 | 67 | 1 | 419.3354 | 5 | D
Cantabria | Santander | Udías | 43.3383 | -4.2469 | 169.41 | 855 | 441 | 414 | 1 | 168.41 | 2 | C
Cantabria | Santander | Val de San Vicente | 43.3775 | -4.4836 | 32.2838 | 2784 | 1444 | 1340 | 1 | 31.2838 | 2 | C
Cantabria | Santander | Valdáliga | 43.3292 | -4.3492 | 46.1551 | 2306 | 1210 | 1096 | 1 | 45.1551 | 2 | C
Cantabria | Santander | Valdeolea | 42.8778 | -4.1622 | 930.1546 | 1216 | 613 | 603 | 1 | 929.1546 | 7 | E
Cantabria | Santander | Valdeprado del Río | 42.8753 | -4.0929 | 914.2877 | 310 | 172 | 138 | 1 | 913.2877 | 7 | E
Cantabria | Santander | Valderredible | 42.8072 | -3.9392 | 725.1385 | 1099 | 619 | 480 | 1 | 724.1385 | 6 | D
Cantabria | Santander | Valle de Villaverde | 43.2453 | -3.2603 | 194.6136 | 375 | 192 | 183 | 1 | 193.6136 | 2 | C
Cantabria | Santander | Vega de Liébana | 43.0605 | -4.6657 | 1232.006 | 871 | 465 | 406 | 1 | 1231.006 | 8 | E
Cantabria | Santander | Vega de Pas | 43.1589 | -3.782 | 357.8255 | 881 | 461 | 420 | 1 | 356.8255 | 4 | C
Cantabria | Santander | Villacarriedo | 43.2302 | -3.8058 | 213.2215 | 1765 | 922 | 843 | 1 | 212.2215 | 4 | C
Cantabria | Santander | Villaescusa | 43.373 | -3.8508 | 22.2707 | 3581 | 1813 | 1768 | 1 | 21.2707 | 2 | C
Cantabria | Santander | Villafufre | 43.2661 | -3.8935 | 224.6329 | 1109 | 573 | 536 | 1 | 223.6329 | 4 | C
Cantabria | Santander | Voto | 43.3558 | -3.4956 | 30.9922 | 2664 | 1417 | 1247 | 1 | 29.9922 | 2 | C
Castilla León | Segovia | Abades | 40.9155 | -4.2691 | 972.9816 | 906 | 462 | 444 | 1013 | -40.0184 | 2 | D
Castilla León | Segovia | Adrada de Pirón | 41.0523 | -4.0515 | 1025.208 | 50 | 25 | 25 | 1013 | 12.208 | 2 | D
Castilla León | Segovia | Adrados | 41.3683 | -4.1129 | 885.7927 | 168 | 93 | 75 | 1013 | -127.2073 | 2 | D
Castilla León | Segovia | Aguilafuente | 41.2284 | -4.1119 | 890.7866 | 721 | 352 | 369 | 1013 | -122.2134 | 2 | D
Castilla León | Segovia | Alconada de Maderuelo | 41.4504 | -3.4863 | 941.0287 | 41 | 26 | 15 | 1013 | -71.9713 | 2 | D
Castilla León | Segovia | Aldea Real | 41.2576 | -3.5045 | 1180.345 | 353 | 186 | 167 | 1013 | 167.345 | 2 | D
Castilla León | Segovia | Aldealcorvo | 41.2438 | -3.7921 | 954.9659 | 28 | 18 | 10 | 1013 | -58.0341 | 2 | D
Castilla León | Segovia | Aldealengua de Pedraza | 41.0697 | -3.7894 | 1224.668 | 100 | 56 | 44 | 1013 | 211.668 | 4 | E
Castilla León | Segovia | Aldealengua de Santa María | 41.4624 | -3.4675 | 956.4097 | 77 | 41 | 36 | 1013 | -56.5903 | 2 | D
Castilla León | Segovia | Aldeanueva de la Serrezuela | 41.4607 | -3.7804 | 1133.43 | 56 | 34 | 22 | 1013 | 120.43 | 2 | D
Castilla León | Segovia | Aldeanueva del Codonal | 41.0822 | -4.5446 | 860.4335 | 161 | 88 | 73 | 1013 | -152.5665 | 2 | D
Castilla León | Segovia | Aldeasoña | 41.4727 | -4.0558 | 829.5284 | 74 | 41 | 33 | 1013 | -183.4716 | 2 | D
Castilla León | Segovia | Aldehorno | 41.5124 | -3.7796 | 961.0057 | 60 | 30 | 30 | 1013 | -51.9943 | 2 | D
Castilla León | Segovia | Aldehuela del Codonal | 41.0553 | -4.5386 | 860.6868 | 35 | 20 | 15 | 1013 | -152.3132 | 2 | D
Castilla León | Segovia | Aldeonte | 41.3509 | -3.6772 | 966.3133 | 73 | 33 | 40 | 1013 | -46.6867 | 2 | D
Castilla León | Segovia | Anaya | 40.9941 | -4.3088 | 888.5967 | 140 | 68 | 72 | 1013 | -124.4033 | 2 | D
Castilla León | Segovia | Añe | 41.0377 | -4.2961 | 876.4594 | 115 | 65 | 50 | 1013 | -136.5406 | 2 | D
Castilla León | Segovia | Arahuetes | 41.1377 | -3.8565 | 1094.234 | 51 | 31 | 20 | 1013 | 81.234 | 2 | D
Castilla León | Segovia | Arcones | 41.1184 | -3.725 | 1151.102 | 243 | 127 | 116 | 1013 | 138.102 | 2 | D
Castilla León | Segovia | Arevalillo de Cega | 41.1616 | -3.8907 | 1042.221 | 37 | 20 | 17 | 1013 | 29.221 | 2 | D
Castilla León | Segovia | Armuña | 41.0772 | -4.3198 | 908.2159 | 229 | 125 | 104 | 1013 | -104.7841 | 2 | D
Castilla León | Segovia | Ayllón | 41.4193 | -3.3739 | 1000.703 | 1429 | 752 | 677 | 1013 | -12.297 | 2 | D
Castilla León | Segovia | Barbolla | 41.3254 | -3.6727 | 942.1429 | 205 | 110 | 95 | 1013 | -70.8571 | 2 | D
Castilla León | Segovia | Basardilla | 41.0277 | -4.0255 | 1094.927 | 167 | 77 | 90 | 1013 | 81.927 | 2 | D
Castilla León | Segovia | Bercial | 40.9068 | -4.4367 | 972.6617 | 120 | 59 | 61 | 1013 | -40.3383 | 2 | D
Castilla León | Segovia | Bercimuel | 41.3995 | -3.5709 | 967.4302 | 57 | 30 | 27 | 1013 | -45.5698 | 2 | D
Castilla León | Segovia | Bernardos | 41.1285 | -4.3509 | 901.9694 | 596 | 314 | 282 | 1013 | -111.0306 | 2 | D
Castilla León | Segovia | Bernuy de Porreros | 41.0006 | -4.1165 | 1016.847 | 630 | 341 | 289 | 1013 | 3.847 | 2 | D
Castilla León | Segovia | Boceguillas | 41.3368 | -3.6381 | 962.1383 | 739 | 376 | 363 | 1013 | -50.8617 | 2 | D
Castilla León | Segovia | Brieva | 41.0343 | -4.0551 | 1090.915 | 76 | 51 | 25 | 1013 | 77.915 | 2 | D
Castilla León | Segovia | Caballar | 41.1209 | -3.9652 | 1009.216 | 94 | 44 | 50 | 1013 | -3.784 | 2 | D
Castilla León | Segovia | Cabañas de Polendos | 41.0673 | -4.1102 | 940.3881 | 147 | 79 | 68 | 1013 | -72.6119 | 2 | D
Castilla León | Segovia | Cabezuela | 41.2351 | -3.9333 | 950.7864 | 729 | 379 | 350 | 1013 | -62.2136 | 2 | D
Castilla León | Segovia | Calabazas de Fuentidueña | 41.4453 | -4.0108 | 909.485 | 44 | 25 | 19 | 1013 | -103.515 | 2 | D
Castilla León | Segovia | Campo de San Pedro | 41.4301 | -3.5455 | 970.5167 | 375 | 213 | 162 | 1013 | -42.4833 | 2 | D
Castilla León | Segovia | Cantalejo | 41.2586 | -3.9281 | 963.2977 | 3997 | 2038 | 1959 | 1013 | -49.7023 | 2 | D
Castilla León | Segovia | Cantimpalos | 41.0742 | -4.1586 | 909.5023 | 1424 | 744 | 680 | 1013 | -103.4977 | 2 | D
Castilla León | Segovia | Carbonero el Mayor | 41.1225 | -4.2667 | 922.6301 | 2569 | 1314 | 1255 | 1013 | -90.3699 | 2 | D
Castilla León | Segovia | Carrascal del Río | 41.3677 | -3.8977 | 856.5717 | 182 | 95 | 87 | 1013 | -156.4283 | 2 | D
Castilla León | Segovia | Casla | 41.1669 | -3.6546 | 1077.447 | 165 | 88 | 77 | 1013 | 64.447 | 2 | D
Castilla León | Segovia | Castillejo de Mesleón | 41.2788 | -3.6025 | 1015.715 | 170 | 97 | 73 | 1013 | 2.715 | 2 | D
Castilla León | Segovia | Castro de Fuentidueña | 41.4207 | -3.8558 | 1099.253 | 56 | 32 | 24 | 1013 | 86.253 | 2 | D
Castilla León | Segovia | Castrojimeno | 41.3975 | -3.8451 | 1083.13 | 37 | 21 | 16 | 1013 | 70.13 | 2 | D
Castilla León | Segovia | Castroserna de Abajo | 41.2083 | -3.7343 | 986.5969 | 59 | 30 | 29 | 1013 | -26.4031 | 2 | D
Castilla León | Segovia | Castroserracín | 41.3933 | -3.8032 | 1136.012 | 55 | 35 | 20 | 1013 | 123.012 | 2 | D
Castilla León | Segovia | Cedillo de la Torre | 41.4244 | -3.6058 | 1021.628 | 120 | 62 | 58 | 1013 | 8.628 | 2 | D
Castilla León | Segovia | Cerezo de Abajo | 41.2175 | -3.5925 | 1047.832 | 171 | 88 | 83 | 1013 | 34.832 | 2 | D
Castilla León | Segovia | Cerezo de Arriba | 41.2396 | -3.5585 | 1128.88 | 198 | 105 | 93 | 1013 | 115.88 | 2 | D
Castilla León | Segovia | Chañe | 41.3386 | -4.4289 | 767.6998 | 818 | 421 | 397 | 1013 | -245.3002 | 2 | D
Castilla León | Segovia | Cilleruelo de San Mamés | 41.4313 | -3.5671 | 986.2485 | 44 | 23 | 21 | 1013 | -26.7515 | 2 | D
Castilla León | Segovia | Cobos de Fuentidueña | 41.3824 | -3.9275 | 837.217 | 47 | 22 | 25 | 1013 | -175.783 | 2 | D
Castilla León | Segovia | Coca | 41.2183 | -4.5191 | 783.8333 | 2131 | 1048 | 1083 | 1013 | -229.1667 | 2 | D
Castilla León | Segovia | Codorniz | 41.0671 | -4.6006 | 889.9684 | 412 | 207 | 205 | 1013 | -123.0316 | 2 | D
Castilla León | Segovia | Collado Hermoso | 41.0388 | -3.9194 | 1220.754 | 165 | 82 | 83 | 1013 | 207.754 | 4 | E
Castilla León | Segovia | Condado de Castilnovo | 41.2411 | -3.7425 | 998.777 | 114 | 61 | 53 | 1013 | -14.223 | 2 | D
Castilla León | Segovia | Corral de Ayllón | 41.391 | -3.4591 | 1027.357 | 81 | 47 | 34 | 1013 | 14.357 | 2 | D
Castilla León | Segovia | Cozuelos de Fuentidueña | 41.3913 | -4.0952 | 878.4466 | 153 | 83 | 70 | 1013 | -134.5534 | 2 | D
Castilla León | Segovia | Cubillo | 41.1213 | -3.9086 | 1066.817 | 57 | 34 | 23 | 1013 | 53.817 | 2 | D
Castilla León | Segovia | Cuéllar | 41.4025 | -4.3167 | 873.2888 | 9861 | 5014 | 4847 | 1013 | -139.7112 | 2 | D
Castilla León | Segovia | Cuevas de Provanco | 41.5425 | -3.9617 | 887.5039 | 149 | 79 | 70 | 1013 | -125.4961 | 2 | D
Castilla León | Segovia | Domingo García | 41.1154 | -4.3791 | 899.2606 | 41 | 24 | 17 | 1013 | -113.7394 | 2 | D
Castilla León | Segovia | Donhierro | 41.116 | -4.6962 | 804.6583 | 116 | 64 | 52 | 1013 | -208.3417 | 2 | D
Castilla León | Segovia | Duruelo | 41.2355 | -3.6493 | 1012.408 | 164 | 97 | 67 | 1013 | -0.592 | 2 | D
Castilla León | Segovia | Encinas | 41.3749 | -3.6677 | 1009.99 | 57 | 31 | 26 | 1013 | -3.01 | 2 | D
Castilla León | Segovia | Encinillas | 41.0179 | -4.1581 | 949.6232 | 150 | 84 | 66 | 1013 | -63.3768 | 2 | D
Castilla León | Segovia | Escalona del Prado | 41.1672 | -4.1229 | 896.3405 | 606 | 318 | 288 | 1013 | -116.6595 | 2 | D
Castilla León | Segovia | Escarabajosa de Cabezas | 41.1045 | -4.1942 | 884.6951 | 350 | 203 | 147 | 1013 | -128.3049 | 2 | D
Castilla León | Segovia | Escobar de Polendos | 41.091 | -4.1311 | 905.3851 | 210 | 111 | 99 | 1013 | -107.6149 | 2 | D
Castilla León | Segovia | Espinar (El) | 40.7177 | -4.2474 | 1196.063 | 9535 | 4940 | 4595 | 1013 | 183.063 | 2 | D
Castilla León | Segovia | Espirdo | 40.9978 | -4.0735 | 1067.382 | 871 | 472 | 399 | 1013 | 54.382 | 2 | D
Castilla León | Segovia | Fresneda de Cuéllar | 41.3183 | -4.4497 | 766.7217 | 199 | 110 | 89 | 1013 | -246.2783 | 2 | D
Castilla León | Segovia | Fresno de Cantespino | 41.368 | -3.499 | 1037.505 | 281 | 158 | 123 | 1013 | 24.505 | 2 | D
Castilla León | Segovia | Fresno de la Fuente | 41.3955 | -3.6447 | 1040.055 | 116 | 61 | 55 | 1013 | 27.055 | 2 | D
Castilla León | Segovia | Frumales | 41.3834 | -4.1854 | 820 | 176 | 84 | 92 | 1013 | -193 | 2 | D
Castilla León | Segovia | Fuente de Santa Cruz | 41.2089 | -4.6347 | 831.7021 | 147 | 71 | 76 | 1013 | -181.2979 | 2 | D
Castilla León | Segovia | Fuente el Olmo de Fuentidueña | 41.3801 | -4.0003 | 851.1677 | 113 | 61 | 52 | 1013 | -161.8323 | 2 | D
Castilla León | Segovia | Fuente el Olmo de Íscar | 41.2807 | -4.4934 | 775.7598 | 86 | 45 | 41 | 1013 | -237.2402 | 2 | D
Castilla León | Segovia | Fuentepelayo | 41.2216 | -4.1753 | 869.318 | 983 | 507 | 476 | 1013 | -143.682 | 2 | D
Castilla León | Segovia | Fuentepiñel | 41.4 | -4.0426 | 891.1735 | 122 | 62 | 60 | 1013 | -121.8265 | 2 | D
Castilla León | Segovia | Fuenterrebollo | 41.2968 | -3.9312 | 929.0509 | 388 | 198 | 190 | 1013 | -83.9491 | 2 | D
Castilla León | Segovia | Fuentesaúco de Fuentidueña | 41.4247 | -4.0624 | 897.0123 | 303 | 161 | 142 | 1013 | -115.9877 | 2 | D
Castilla León | Segovia | Fuentesoto | 41.4568 | -3.9199 | 942.894 | 178 | 94 | 84 | 1013 | -70.106 | 2 | D
Castilla León | Segovia | Fuentidueña | 41.4425 | -3.9804 | 838.3236 | 127 | 66 | 61 | 1013 | -174.6764 | 2 | D
Castilla León | Segovia | Gallegos | 41.0747 | -3.7864 | 1234.033 | 98 | 50 | 48 | 1013 | 221.033 | 4 | E
Castilla León | Segovia | Garcillán | 40.9774 | -4.2663 | 917 | 424 | 235 | 189 | 1013 | -96 | 2 | D
Castilla León | Segovia | Gomezserracín | 41.2885 | -4.3267 | 805 | 720 | 363 | 357 | 1013 | -208 | 2 | D
Castilla León | Segovia | Grajera | 41.3724 | -3.6135 | 1012.895 | 182 | 104 | 78 | 1013 | -0.105 | 2 | D
Castilla León | Segovia | Honrubia de la Cuesta | 41.5108 | -3.7048 | 993.7116 | 73 | 40 | 33 | 1013 | -19.2884 | 2 | D
Castilla León | Segovia | Hontalbilla | 41.3453 | -4.1215 | 893.8555 | 348 | 188 | 160 | 1013 | -119.1445 | 2 | D
Castilla León | Segovia | Hontanares de Eresma | 40.9821 | -4.2039 | 880.4162 | 993 | 512 | 481 | 1013 | -132.5838 | 2 | D
Castilla León | Segovia | Huertos (Los) | 41.0092 | -4.2191 | 874.0368 | 165 | 92 | 73 | 1013 | -138.9632 | 2 | D
Castilla León | Segovia | Ituero y Lama | 40.8 | -4.3801 | 1002.227 | 313 | 163 | 150 | 1013 | -10.773 | 2 | D
Castilla León | Segovia | Juarros de Riomoros | 40.9455 | -4.3094 | 916.307 | 78 | 45 | 33 | 1013 | -96.693 | 2 | D
Castilla León | Segovia | Juarros de Voltoya | 41.0308 | -4.5195 | 853.621 | 265 | 133 | 132 | 1013 | -159.379 | 2 | D
Castilla León | Segovia | Labajos | 40.8438 | -4.5183 | 1063.336 | 150 | 78 | 72 | 1013 | 50.336 | 2 | D
Castilla León | Segovia | Laguna de Contreras | 41.4947 | -4.0286 | 801.9667 | 129 | 75 | 54 | 1013 | -211.0333 | 2 | D
Castilla León | Segovia | Languilla | 41.4491 | -3.4248 | 947.9021 | 100 | 54 | 46 | 1013 | -65.0979 | 2 | D
Castilla León | Segovia | Lastras de Cuéllar | 41.2973 | -4.107 | 902.9059 | 460 | 239 | 221 | 1013 | -110.0941 | 2 | D
Castilla León | Segovia | Lastras del Pozo | 40.8786 | -4.3459 | 966.7155 | 88 | 41 | 47 | 1013 | -46.2845 | 2 | D
Castilla León | Segovia | Lastrilla (La) | 40.9687 | -4.1033 | 1065.97 | 3269 | 1698 | 1571 | 1013 | 52.97 | 2 | D
Castilla León | Segovia | Losa (La) | 40.8548 | -4.1646 | 1083.328 | 534 | 285 | 249 | 1013 | 70.328 | 2 | D
Castilla León | Segovia | Maderuelo | 41.4871 | -3.5216 | 948.9968 | 164 | 94 | 70 | 1013 | -64.0032 | 2 | D
Castilla León | Segovia | Marazoleja | 40.9615 | -4.3391 | 912.3766 | 132 | 77 | 55 | 1013 | -100.6234 | 2 | D
Castilla León | Segovia | Marazuela | 40.9781 | -4.3658 | 909.9414 | 57 | 31 | 26 | 1013 | -103.0586 | 2 | D
Castilla León | Segovia | Martín Miguel | 40.9517 | -4.2736 | 916.2261 | 266 | 149 | 117 | 1013 | -96.7739 | 2 | D
Castilla León | Segovia | Martín Muñoz de la Dehesa | 41.0654 | -4.6873 | 835.0771 | 197 | 106 | 91 | 1013 | -177.9229 | 2 | D
Castilla León | Segovia | Martín Muñoz de las Posadas | 40.9947 | -4.597 | 895.8978 | 373 | 180 | 193 | 1013 | -117.1022 | 2 | D
Castilla León | Segovia | Marugán | 40.8966 | -4.3839 | 958.082 | 634 | 341 | 293 | 1013 | -54.918 | 2 | D
Castilla León | Segovia | Mata de Cuéllar | 41.3977 | -4.4721 | 753 | 303 | 165 | 138 | 1013 | -260 | 2 | D
Castilla León | Segovia | Matabuena | 41.095 | -3.7565 | 1157.678 | 254 | 128 | 126 | 1013 | 144.678 | 2 | D
Castilla León | Segovia | Matilla (La) | 41.1912 | -3.7955 | 1084.459 | 104 | 58 | 46 | 1013 | 71.459 | 2 | D
Castilla León | Segovia | Melque de Cercos | 41.0518 | -4.4699 | 859.2445 | 104 | 55 | 49 | 1013 | -153.7555 | 2 | D
Castilla León | Segovia | Membibre de la Hoz | 41.4498 | -4.0952 | 866.361 | 48 | 24 | 24 | 1013 | -146.639 | 2 | D
Castilla León | Segovia | Migueláñez | 41.1219 | -4.3647 | 885.0084 | 166 | 75 | 91 | 1013 | -127.9916 | 2 | D
Castilla León | Segovia | Montejo de Arévalo | 41.1402 | -4.6653 | 801.1225 | 234 | 128 | 106 | 1013 | -211.8775 | 2 | D
Castilla León | Segovia | Montejo de la Vega de la Serrezuela | 41.5488 | -3.6528 | 865.232 | 170 | 98 | 72 | 1013 | -147.768 | 2 | D
Castilla León | Segovia | Monterrubio | 40.8481 | -4.352 | 948.3826 | 70 | 41 | 29 | 1013 | -64.6174 | 2 | D
Castilla León | Segovia | Moral de Hornuez | 41.4652 | -3.616 | 1095.375 | 101 | 56 | 45 | 1013 | 82.375 | 2 | D
Castilla León | Segovia | Mozoncillo | 41.4033 | -3.5171 | 947.8896 | 1084 | 576 | 508 | 1013 | -65.1104 | 2 | D
Castilla León | Segovia | Muñopedro | 40.888 | -4.472 | 1023 | 330 | 175 | 155 | 1013 | 10 | 2 | D
Castilla León | Segovia | Muñoveros | 41.1722 | -3.9527 | 962.0355 | 208 | 102 | 106 | 1013 | -50.9645 | 2 | D
Castilla León | Segovia | Nava de la Asunción | 41.1558 | -4.487 | 807.3397 | 3012 | 1545 | 1467 | 1013 | -205.6603 | 2 | D
Castilla León | Segovia | Navafría | 41.0546 | -3.8251 | 1203.15 | 382 | 201 | 181 | 1013 | 190.15 | 2 | D
Castilla León | Segovia | Navalilla | 41.3416 | -3.9332 | 900.9603 | 137 | 70 | 67 | 1013 | -112.0397 | 2 | D
Castilla León | Segovia | Navalmanzano | 41.2152 | -4.258 | 840.0873 | 1185 | 613 | 572 | 1013 | -172.9127 | 2 | D
Castilla León | Segovia | Navares de Ayuso | 41.373 | -3.7067 | 1013.812 | 60 | 33 | 27 | 1013 | 0.812 | 2 | D
Castilla León | Segovia | Navares de Enmedio | 41.3814 | -3.7229 | 1041.241 | 118 | 68 | 50 | 1013 | 28.241 | 2 | D
Castilla León | Segovia | Navares de las Cuevas | 41.414 | -3.7508 | 1115.182 | 28 | 20 | 8 | 1013 | 102.182 | 2 | D
Castilla León | Segovia | Navas de Oro | 41.1962 | -4.4395 | 808.3718 | 1483 | 761 | 722 | 1013 | -204.6282 | 2 | D
Castilla León | Segovia | Navas de Riofrío | 40.8657 | -4.1399 | 1102.874 | 369 | 178 | 191 | 1013 | 89.874 | 2 | D
Castilla León | Segovia | Navas de San Antonio | 40.7616 | -4.3293 | 1165.014 | 403 | 225 | 178 | 1013 | 152.014 | 2 | D
Castilla León | Segovia | Nieva | 41.08 | -4.4267 | 842.8079 | 348 | 180 | 168 | 1013 | -170.1921 | 2 | D
Castilla León | Segovia | Olombrada | 41.415 | -4.1611 | 874.9899 | 723 | 402 | 321 | 1013 | -138.0101 | 2 | D
Castilla León | Segovia | Orejana | 41.163 | -3.778 | 1060.189 | 81 | 50 | 31 | 1013 | 47.189 | 2 | D
Castilla León | Segovia | Ortigosa de Pestaño | 41.0875 | -4.3947 | 858.879 | 105 | 58 | 47 | 1013 | -154.121 | 2 | D
Castilla León | Segovia | Ortigosa del Monte | 40.8417 | -4.1756 | 1107.927 | 502 | 263 | 239 | 1013 | 94.927 | 2 | D
Castilla León | Segovia | Otero de Herreros | 40.8201 | -4.2091 | 1140.483 | 1009 | 516 | 493 | 1013 | 127.483 | 2 | D
Castilla León | Segovia | Pajarejos | 41.3903 | -3.5906 | 988.6074 | 36 | 19 | 17 | 1013 | -24.3926 | 2 | D
Castilla León | Segovia | Palazuelos de Eresma | 40.931 | -4.0597 | 1084.439 | 4044 | 2121 | 1923 | 1013 | 71.439 | 2 | D
Castilla León | Segovia | Pedraza | 41.1304 | -3.8096 | 1048.704 | 473 | 258 | 215 | 1013 | 35.704 | 2 | D
Castilla León | Segovia | Pelayos del Arroyo | 41.0516 | -3.9415 | 1142.212 | 59 | 33 | 26 | 1013 | 129.212 | 2 | D
Castilla León | Segovia | Perosillo | 41.3928 | -4.1409 | 833.2657 | 25 | 17 | 8 | 1013 | -179.7343 | 2 | D
Castilla León | Segovia | Pinarejos | 41.2593 | -4.2949 | 821 | 136 | 80 | 56 | 1013 | -192 | 2 | D
Castilla León | Segovia | Pinarnegrillo | 41.1904 | -4.2107 | 856 | 142 | 78 | 64 | 1013 | -157 | 2 | D
Castilla León | Segovia | Pradales | 41.456 | -3.7074 | 1186.722 | 53 | 27 | 26 | 1013 | 173.722 | 2 | D
Castilla León | Segovia | Prádena | 41.1399 | -3.6891 | 1121.578 | 590 | 313 | 277 | 1013 | 108.578 | 2 | D
Castilla León | Segovia | Puebla de Pedraza | 41.2054 | -3.9131 | 949.6524 | 73 | 35 | 38 | 1013 | -63.3476 | 2 | D
Castilla León | Segovia | Rapariegos | 41.0938 | -4.6531 | 857.2944 | 244 | 125 | 119 | 1013 | -155.7056 | 2 | D
Castilla León | Segovia | Rebollo | 41.1934 | -3.8575 | 985.6013 | 107 | 58 | 49 | 1013 | -27.3987 | 2 | D
Castilla León | Segovia | Remondo | 41.3412 | -4.4822 | 755.8116 | 334 | 167 | 167 | 1013 | -257.1884 | 2 | D
Castilla León | Segovia | Riaguas de San Bartolomé | 41.4272 | -3.4878 | 931.5925 | 48 | 27 | 21 | 1013 | -81.4075 | 2 | D
Castilla León | Segovia | Riaza | 41.28 | -3.4776 | 1194.166 | 2448 | 1319 | 1129 | 1013 | 181.166 | 2 | D
Castilla León | Segovia | Ribota | 41.3647 | -3.4298 | 1032.616 | 39 | 31 | 8 | 1013 | 19.616 | 2 | D
Castilla León | Segovia | Riofrío de Riaza | 41.2468 | -3.4499 | 1322.25 | 42 | 23 | 19 | 1013 | 309.25 | 4 | E
Castilla León | Segovia | Roda de Eresma | 41.0287 | -4.1813 | 938.513 | 210 | 116 | 94 | 1013 | -74.487 | 2 | D
Castilla León | Segovia | Sacramenia | 41.4948 | -3.9635 | 850.554 | 510 | 266 | 244 | 1013 | -162.446 | 2 | D
Castilla León | Segovia | Samboal | 41.258 | -4.4174 | 795 | 530 | 278 | 252 | 1013 | -218 | 2 | D
Castilla León | Segovia | San Cristóbal de Cuéllar | 41.406 | -4.404 | 809.5489 | 189 | 102 | 87 | 1013 | -203.4511 | 2 | D
Castilla León | Segovia | San Cristóbal de la Vega | 41.1119 | -4.6454 | 858.2177 | 136 | 69 | 67 | 1013 | -154.7823 | 2 | D
Castilla León | Segovia | San Cristóbal de Segovia | 40.9526 | -4.0761 | 1075.621 | 2908 | 1506 | 1402 | 1013 | 62.621 | 2 | D
Castilla León | Segovia | San Ildefonso | 40.9037 | -4.0071 | 1154.588 | 5725 | 2830 | 2895 | 1013 | 141.588 | 2 | D
Castilla León | Segovia | San Martín y Mudrián | 41.223 | -4.3302 | 818.941 | 342 | 149 | 193 | 1013 | -194.059 | 2 | D
Castilla León | Segovia | San Miguel de Bernuy | 41.3999 | -3.9527 | 840.4734 | 177 | 86 | 91 | 1013 | -172.5266 | 2 | D
Castilla León | Segovia | San Pedro de Gaíllos | 41.2269 | -3.8091 | 988.7416 | 335 | 176 | 159 | 1013 | -24.2584 | 2 | D
Castilla León | Segovia | Sanchonuño | 41.3239 | -4.3058 | 805.1132 | 936 | 459 | 477 | 1013 | -207.8868 | 2 | D
Castilla León | Segovia | Sangarcía | 40.9472 | -4.4146 | 945.6377 | 429 | 221 | 208 | 1013 | -67.3623 | 2 | D
Castilla León | Segovia | Santa María la Real de Nieva | 41.0689 | -4.4044 | 900.8523 | 1214 | 636 | 578 | 1013 | -112.1477 | 2 | D
Castilla León | Segovia | Santa Marta del Cerro | 41.2177 | -3.686 | 1024.784 | 58 | 26 | 32 | 1013 | 11.784 | 2 | D
Castilla León | Segovia | Santiuste de Pedraza | 41.0845 | -3.8961 | 1156.046 | 116 | 63 | 53 | 1013 | 143.046 | 2 | D
Castilla León | Segovia | Santiuste de San Juan Bautista | 41.1552 | -4.573 | 820.4395 | 649 | 335 | 314 | 1013 | -192.5605 | 2 | D
Castilla León | Segovia | Santo Domingo de Pirón | 41.041 | -3.9897 | 1083.149 | 65 | 33 | 32 | 1013 | 70.149 | 2 | D
Castilla León | Segovia | Santo Tomé del Puerto | 41.1805 | -3.5638 | 1269.86 | 341 | 190 | 151 | 1013 | 256.86 | 4 | E
Castilla León | Segovia | Sauquillo de Cabezas | 41.1946 | -4.0687 | 908.03 | 214 | 119 | 95 | 1013 | -104.97 | 2 | D
Castilla León | Segovia | Sebúlcor | 41.2709 | -3.8846 | 938.8392 | 283 | 151 | 132 | 1013 | -74.1608 | 2 | D
Castilla León | Segovia | Segovia | 40.9494 | -4.1192 | 1012.785 | 56660 | 27415 | 29245 | 1013 | -0.215 | 2 | D
Castilla León | Segovia | Sepúlveda | 41.2974 | -3.7491 | 976.1324 | 1273 | 660 | 613 | 1013 | -36.8676 | 2 | D
Castilla León | Segovia | Sequera de Fresno | 41.3674 | -3.547 | 1000.115 | 58 | 32 | 26 | 1013 | -12.885 | 2 | D
Castilla León | Segovia | Sotillo | 41.2582 | -3.6376 | 982.9819 | 31 | 17 | 14 | 1013 | -30.0181 | 2 | D
Castilla León | Segovia | Sotosalbos | 41.035 | -3.9424 | 1163.243 | 130 | 67 | 63 | 1013 | 150.243 | 2 | D
Castilla León | Segovia | Tabanera la Luenga | 41.0967 | -4.239 | 905.6036 | 81 | 39 | 42 | 1013 | -107.3964 | 2 | D
Castilla León | Segovia | Tolocirio | 41.1342 | -4.6504 | 809.3814 | 53 | 26 | 27 | 1013 | -203.6186 | 2 | D
Castilla León | Segovia | Torre Val de San Pedro | 41.0738 | -3.8715 | 1118.942 | 194 | 105 | 89 | 1013 | 105.942 | 2 | D
Castilla León | Segovia | Torreadrada | 41.4443 | -3.8394 | 1087.067 | 96 | 42 | 54 | 1013 | 74.067 | 2 | D
Castilla León | Segovia | Torrecaballeros | 40.9918 | -4.0248 | 1159.816 | 1154 | 604 | 550 | 1013 | 146.816 | 2 | D
Castilla León | Segovia | Torrecilla del Pinar | 41.3742 | -4.0376 | 871.2332 | 234 | 118 | 116 | 1013 | -141.7668 | 2 | D
Castilla León | Segovia | Torreiglesias | 41.1021 | -4.0329 | 1019.401 | 356 | 187 | 169 | 1013 | 6.401 | 2 | D
Castilla León | Segovia | Trescasas | 40.9619 | -4.0388 | 1117.163 | 775 | 405 | 370 | 1013 | 104.163 | 2 | D
Castilla León | Segovia | Turégano | 41.1551 | -4.0075 | 943.3245 | 1088 | 536 | 552 | 1013 | -69.6755 | 2 | D
Castilla León | Segovia | Urueñas | 41.3559 | -3.7737 | 1051.304 | 109 | 66 | 43 | 1013 | 38.304 | 2 | D
Castilla León | Segovia | Valdeprados | 40.8177 | -4.2577 | 987.1275 | 91 | 49 | 42 | 1013 | -25.8725 | 2 | D
Castilla León | Segovia | Valdevacas de Montejo | 41.5209 | -3.6359 | 1121.339 | 31 | 17 | 14 | 1013 | 108.339 | 2 | D
Castilla León | Segovia | Valdevacas y Guijar | 41.1333 | -3.9 | 1097.263 | 135 | 69 | 66 | 1013 | 84.263 | 2 | D
Castilla León | Segovia | Valle de Tabladillo | 41.3628 | -3.8395 | 940.5837 | 126 | 70 | 56 | 1013 | -72.4163 | 2 | D
Castilla León | Segovia | Vallelado | 41.4043 | -4.426 | 779.4292 | 801 | 429 | 372 | 1013 | -233.5708 | 2 | D
Castilla León | Segovia | Valleruela de Pedraza | 41.1795 | -3.8067 | 1093.092 | 80 | 42 | 38 | 1013 | 80.092 | 2 | D
Castilla León | Segovia | Valleruela de Sepúlveda | 41.1885 | -3.7721 | 1095.099 | 61 | 30 | 31 | 1013 | 82.099 | 2 | D
Castilla León | Segovia | Valseca | 41.0006 | -4.1748 | 942.7326 | 306 | 167 | 139 | 1013 | -70.2674 | 2 | D
Castilla León | Segovia | Valtiendas | 41.4786 | -3.9177 | 918.6631 | 146 | 84 | 62 | 1013 | -94.3369 | 2 | D
Castilla León | Segovia | Valverde del Majano | 40.9566 | -4.2357 | 924.8687 | 975 | 504 | 471 | 1013 | -88.1313 | 2 | D
Castilla León | Segovia | Veganzones | 41.1929 | -3.9943 | 916.5224 | 287 | 154 | 133 | 1013 | -96.4776 | 2 | D
Castilla León | Segovia | Vegas de Matute | 40.7946 | -4.2788 | 1020.674 | 294 | 178 | 116 | 1013 | 7.674 | 2 | D
Castilla León | Segovia | Ventosilla y Tejadilla | 41.1823 | -3.6954 | 1126.269 | 38 | 23 | 15 | 1013 | 113.269 | 2 | D
Castilla León | Segovia | Villacastín | 40.7799 | -4.4138 | 1102.828 | 1639 | 843 | 796 | 1013 | 89.828 | 2 | D
Castilla León | Segovia | Villaverde de Íscar | 41.3071 | -4.5295 | 763.1172 | 737 | 384 | 353 | 1013 | -249.8828 | 2 | D
Castilla León | Segovia | Villaverde de Montejo | 41.5225 | -3.6555 | 1043.897 | 47 | 25 | 22 | 1013 | 30.897 | 2 | D
Castilla León | Segovia | Villeguillo | 41.2518 | -4.5786 | 770.3413 | 183 | 101 | 82 | 1013 | -242.6587 | 2 | D
Castilla León | Segovia | Yanguas de Eresma | 41.0714 | -4.2408 | 889.0092 | 165 | 84 | 81 | 1013 | -123.9908 | 2 | D
Castilla León | Segovia | Zarzuela del Monte | 40.8091 | -4.3365 | 1005.036 | 613 | 327 | 286 | 1013 | -7.964 | 2 | D
Castilla León | Segovia | Zarzuela del Pinar | 41.2606 | -4.1836 | 877.3031 | 534 | 275 | 259 | 1013 | -135.6969 | 2 | D
Andalucía | Sevilla | Aguadulce | 37.2528 | -4.9911 | 269.4199 | 2124 | 1070 | 1054 | 9 | 260.4199 | 4 | B
Andalucía | Sevilla | Alanís | 38.0375 | -5.7153 | 674.499 | 1894 | 939 | 955 | 9 | 665.499 | 6 | C
Andalucía | Sevilla | Albaida del Aljarafe | 37.427 | -6.1659 | 165.9894 | 2881 | 1465 | 1416 | 9 | 156.9894 | 2 | B
Andalucía | Sevilla | Alcalá de Guadaíra | 37.3383 | -5.844 | 55.8972 | 70155 | 34956 | 35199 | 9 | 46.8972 | 2 | B
Andalucía | Sevilla | Alcalá del Río | 37.5183 | -5.9782 | 27.8907 | 10869 | 5512 | 5357 | 9 | 18.8907 | 2 | B
Andalucía | Sevilla | Alcolea del Río | 37.6142 | -5.6713 | 31.5912 | 3394 | 1683 | 1711 | 9 | 22.5912 | 2 | B
Andalucía | Sevilla | Algaba (La) | 37.4618 | -6.0137 | 11.9095 | 14942 | 7466 | 7476 | 9 | 2.9095 | 2 | B
Andalucía | Sevilla | Algámitas | 37.015 | -5.1498 | 426.4051 | 1363 | 704 | 659 | 9 | 417.4051 | 5 | C
Andalucía | Sevilla | Almadén de la Plata | 37.8734 | -6.0798 | 454.1956 | 1533 | 778 | 755 | 9 | 445.1956 | 5 | C
Andalucía | Sevilla | Almensilla | 37.309 | -6.114 | 46.3095 | 5598 | 2857 | 2741 | 9 | 37.3095 | 2 | B
Andalucía | Sevilla | Arahal | 37.2641 | -5.5428 | 119.1923 | 19248 | 9517 | 9731 | 9 | 110.1923 | 2 | B
Andalucía | Sevilla | Aznalcázar | 37.3052 | -6.2484 | 66.9478 | 4064 | 2062 | 2002 | 9 | 57.9478 | 2 | B
Andalucía | Sevilla | Aznalcóllar | 37.5235 | -6.2696 | 142.9431 | 6185 | 3176 | 3009 | 9 | 133.9431 | 2 | B
Andalucía | Sevilla | Badolatosa | 37.3087 | -4.6729 | 223.3192 | 3214 | 1656 | 1558 | 9 | 214.3192 | 4 | B
Andalucía | Sevilla | Benacazón | 37.3534 | -6.199 | 122.7115 | 6431 | 3265 | 3166 | 9 | 113.7115 | 2 | B
Andalucía | Sevilla | Bollullos de la Mitación | 37.3401 | -6.1388 | 89.1662 | 8849 | 4471 | 4378 | 9 | 80.1662 | 2 | B
Andalucía | Sevilla | Bormujos | 37.371 | -6.071 | 100.3896 | 18590 | 9242 | 9348 | 9 | 91.3896 | 2 | B
Andalucía | Sevilla | Brenes | 37.5506 | -5.8731 | 20.4634 | 12460 | 6261 | 6199 | 9 | 11.4634 | 2 | B
Andalucía | Sevilla | Burguillos | 37.5872 | -5.9673 | 82.8983 | 5781 | 2925 | 2856 | 9 | 73.8983 | 2 | B
Andalucía | Sevilla | Cabezas de San Juan (Las) | 36.9813 | -5.9409 | 66.0664 | 16464 | 8369 | 8095 | 9 | 57.0664 | 2 | B
Andalucía | Sevilla | Camas | 37.4009 | -6.0329 | 10.967 | 26015 | 12750 | 13265 | 9 | 1.967 | 2 | B
Andalucía | Sevilla | Campana (La) | 37.5695 | -5.4258 | 138.4237 | 5469 | 2743 | 2726 | 9 | 129.4237 | 2 | B
Andalucía | Sevilla | Cañada Rosal | 37.5989 | -5.2104 | 157.5748 | 3198 | 1598 | 1600 | 9 | 148.5748 | 2 | B
Andalucía | Sevilla | Cantillana | 37.6087 | -5.8258 | 31.1214 | 10627 | 5420 | 5207 | 9 | 22.1214 | 2 | B
Andalucía | Sevilla | Carmona | 37.471 | -5.6423 | 217.9807 | 28344 | 14321 | 14023 | 9 | 208.9807 | 4 | B
Andalucía | Sevilla | Carrión de los Céspedes | 37.3685 | -6.329 | 101.1786 | 2487 | 1201 | 1286 | 9 | 92.1786 | 2 | B
Andalucía | Sevilla | Casariche | 37.2939 | -4.7595 | 307.1805 | 5605 | 2860 | 2745 | 9 | 298.1805 | 4 | B
Andalucía | Sevilla | Castilblanco de los Arroyos | 37.6746 | -5.9893 | 328.9605 | 5150 | 2607 | 2543 | 9 | 319.9605 | 4 | B
Andalucía | Sevilla | Castilleja de Guzmán | 37.4087 | -6.0574 | 132.0701 | 2744 | 1406 | 1338 | 9 | 123.0701 | 2 | B
Andalucía | Sevilla | Castilleja de la Cuesta | 37.3864 | -6.0518 | 99.4987 | 17150 | 8412 | 8738 | 9 | 90.4987 | 2 | B
Andalucía | Sevilla | Castilleja del Campo | 37.3859 | -6.3345 | 117.3369 | 636 | 318 | 318 | 9 | 108.3369 | 2 | B
Andalucía | Sevilla | Castillo de las Guardas (El) | 37.6916 | -6.3143 | 344.4214 | 1614 | 833 | 781 | 9 | 335.4214 | 4 | B
Andalucía | Sevilla | Cazalla de la Sierra | 37.9296 | -5.7608 | 589.1179 | 5034 | 2491 | 2543 | 9 | 580.1179 | 5 | C
Andalucía | Sevilla | Constantina | 37.8723 | -5.6191 | 562.725 | 6598 | 3294 | 3304 | 9 | 553.725 | 5 | C
Andalucía | Sevilla | Coria del Río | 37.2851 | -6.0518 | 12.7113 | 28100 | 14157 | 13943 | 9 | 3.7113 | 2 | B
Andalucía | Sevilla | Coripe | 36.9702 | -5.4413 | 322.8958 | 1462 | 735 | 727 | 9 | 313.8958 | 4 | B
Andalucía | Sevilla | Coronil (El) | 37.0823 | -5.6335 | 135 | 5048 | 2561 | 2487 | 9 | 126 | 2 | B
Andalucía | Sevilla | Corrales (Los) | 37.0973 | -4.9829 | 387.234 | 4073 | 2078 | 1995 | 9 | 378.234 | 4 | B
Andalucía | Sevilla | Cuervo de Sevilla (El) | 36.8514 | -6.0416 | 59.2459 | 8562 | 4358 | 4204 | 9 | 50.2459 | 2 | B
Andalucía | Sevilla | Dos Hermanas | 37.2832 | -5.9222 | 47.7574 | 122943 | 60935 | 62008 | 9 | 38.7574 | 2 | B
Andalucía | Sevilla | Écija | 37.5409 | -5.08 | 109 | 40400 | 19901 | 20499 | 9 | 100 | 2 | B
Andalucía | Sevilla | Espartinas | 37.38 | -6.1236 | 129.527 | 12648 | 6341 | 6307 | 9 | 120.527 | 2 | B
Andalucía | Sevilla | Estepa | 37.2915 | -4.8785 | 536.463 | 12632 | 6279 | 6353 | 9 | 527.463 | 5 | C
Andalucía | Sevilla | Fuentes de Andalucía | 37.4622 | -5.3484 | 181.6506 | 7358 | 3676 | 3682 | 9 | 172.6506 | 2 | B
Andalucía | Sevilla | Garrobo (El) | 37.6254 | -6.1724 | 269.6107 | 785 | 399 | 386 | 9 | 260.6107 | 4 | B
Andalucía | Sevilla | Gelves | 37.3368 | -6.0253 | 9.0877 | 9083 | 4520 | 4563 | 9 | 0.087679 | 2 | B
Andalucía | Sevilla | Gerena | 37.5255 | -6.1577 | 91.1877 | 6503 | 3286 | 3217 | 9 | 82.1877 | 2 | B
Andalucía | Sevilla | Gilena | 37.2513 | -4.9135 | 466 | 3933 | 1972 | 1961 | 9 | 457 | 5 | C
Andalucía | Sevilla | Gines | 37.3871 | -6.0783 | 122.6012 | 12934 | 6369 | 6565 | 9 | 113.6012 | 2 | B
Andalucía | Sevilla | Guadalcanal | 38.092 | -5.8212 | 666.4088 | 2973 | 1475 | 1498 | 9 | 657.4088 | 6 | C
Andalucía | Sevilla | Guillena | 37.539 | -6.0523 | 23.1196 | 11109 | 5572 | 5537 | 9 | 14.1196 | 2 | B
Andalucía | Sevilla | Herrera | 37.3618 | -4.85 | 250.9977 | 6530 | 3250 | 3280 | 9 | 241.9977 | 4 | B
Andalucía | Sevilla | Huévar del Aljarafe | 37.356 | -6.2766 | 72.4437 | 2575 | 1336 | 1239 | 9 | 63.4437 | 2 | B
Andalucía | Sevilla | Isla Mayor | 37.1336 | -6.1628 | 4 | 5873 | 2966 | 2907 | 9 | -5 | 2 | B
Andalucía | Sevilla | Lantejuela (La) | 37.3535 | -5.223 | 152.5531 | 3885 | 1979 | 1906 | 9 | 143.5531 | 2 | B
Andalucía | Sevilla | Lebrija | 36.9195 | -6.0784 | 36.064 | 26434 | 13321 | 13113 | 9 | 27.064 | 2 | B
Andalucía | Sevilla | Lora de Estepa | 37.2687 | -4.8278 | 447.5596 | 857 | 435 | 422 | 9 | 438.5596 | 5 | C
Andalucía | Sevilla | Lora del Río | 37.6592 | -5.5263 | 42.9464 | 19352 | 9619 | 9733 | 9 | 33.9464 | 2 | B
Andalucía | Sevilla | Luisiana (La) | 37.5261 | -5.2487 | 170.004 | 4608 | 2329 | 2279 | 9 | 161.004 | 2 | B
Andalucía | Sevilla | Madroño (El) | 37.6455 | -6.5117 | 357.1227 | 348 | 174 | 174 | 9 | 348.1227 | 4 | B
Andalucía | Sevilla | Mairena del Alcor | 37.3732 | -5.7476 | 131.1066 | 20510 | 10258 | 10252 | 9 | 122.1066 | 2 | B
Andalucía | Sevilla | Mairena del Aljarafe | 37.3445 | -6.0654 | 67.9549 | 40700 | 20150 | 20550 | 9 | 58.9549 | 2 | B
Andalucía | Sevilla | Marchena | 37.3297 | -5.4165 | 132.541 | 19768 | 9851 | 9917 | 9 | 123.541 | 2 | B
Andalucía | Sevilla | Marinaleda | 37.3747 | -4.9538 | 211.5678 | 2724 | 1379 | 1345 | 9 | 202.5678 | 4 | B
Andalucía | Sevilla | Martín de la Jara | 37.1065 | -4.9622 | 403.103 | 2790 | 1438 | 1352 | 9 | 394.103 | 4 | B
Andalucía | Sevilla | Molares (Los) | 37.1553 | -5.7195 | 78.4834 | 3186 | 1643 | 1543 | 9 | 69.4834 | 2 | B
Andalucía | Sevilla | Montellano | 36.9956 | -5.5709 | 270.6418 | 7127 | 3569 | 3558 | 9 | 261.6418 | 4 | B
Andalucía | Sevilla | Morón de la Frontera | 37.1223 | -5.4519 | 231.4267 | 28455 | 14149 | 14306 | 9 | 222.4267 | 4 | B
Andalucía | Sevilla | Navas de la Concepción (Las) | 37.9335 | -5.4648 | 433.0268 | 1749 | 874 | 875 | 9 | 424.0268 | 5 | C
Andalucía | Sevilla | Olivares | 37.4187 | -6.1559 | 173.8805 | 9420 | 4741 | 4679 | 9 | 164.8805 | 2 | B
Andalucía | Sevilla | Osuna | 37.237 | -5.1027 | 291.4922 | 17851 | 8821 | 9030 | 9 | 282.4922 | 4 | B
Andalucía | Sevilla | Palacios y Villafranca (Los) | 37.1586 | -5.9242 | 8.8477 | 36824 | 18586 | 18238 | 9 | -0.15231 | 2 | B
Andalucía | Sevilla | Palomares del Río | 37.3226 | -6.0577 | 38.7839 | 6811 | 3422 | 3389 | 9 | 29.7839 | 2 | B
Andalucía | Sevilla | Paradas | 37.2898 | -5.4972 | 124.3341 | 7065 | 3547 | 3518 | 9 | 115.3341 | 2 | B
Andalucía | Sevilla | Pedrera | 37.223 | -4.8968 | 456.6477 | 5326 | 2652 | 2674 | 9 | 447.6477 | 5 | C
Andalucía | Sevilla | Pedroso (El) | 37.8422 | -5.7635 | 413.6199 | 2267 | 1129 | 1138 | 9 | 404.6199 | 5 | C
Andalucía | Sevilla | Peñaflor | 37.7073 | -5.3464 | 56.938 | 3812 | 1920 | 1892 | 9 | 47.938 | 2 | B
Andalucía | Sevilla | Pilas | 37.3017 | -6.3024 | 69.7897 | 13386 | 6764 | 6622 | 9 | 60.7897 | 2 | B
Andalucía | Sevilla | Pruna | 36.9736 | -5.2229 | 546.836 | 2913 | 1489 | 1424 | 9 | 537.836 | 5 | C
Andalucía | Sevilla | Puebla de Cazalla (La) | 37.2244 | -5.3123 | 173.4698 | 11325 | 5687 | 5638 | 9 | 164.4698 | 2 | B
Andalucía | Sevilla | Puebla de los Infantes (La) | 37.7785 | -5.389 | 235.6329 | 3262 | 1622 | 1640 | 9 | 226.6329 | 4 | B
Andalucía | Sevilla | Puebla del Río (La) | 37.2675 | -6.0626 | 21.8661 | 12143 | 6017 | 6126 | 9 | 12.866 | 2 | B
Andalucía | Sevilla | Real de la Jara (El) | 37.9506 | -6.1559 | 462.9557 | 1626 | 787 | 839 | 9 | 453.9557 | 5 | C
Andalucía | Sevilla | Rinconada (La) | 37.4878 | -5.9793 | 11.9999 | 35928 | 17955 | 17973 | 9 | 2.9999 | 2 | B
Andalucía | Sevilla | Roda de Andalucía (La) | 37.201 | -4.7793 | 403.1315 | 4421 | 2215 | 2206 | 9 | 394.1315 | 4 | B
Andalucía | Sevilla | Ronquillo (El) | 37.7255 | -6.177 | 337.517 | 1424 | 737 | 687 | 9 | 328.517 | 4 | B
Andalucía | Sevilla | Rubio (El) | 37.3557 | -4.9889 | 207.1797 | 3587 | 1782 | 1805 | 9 | 198.1797 | 2 | B
Andalucía | Sevilla | Salteras | 37.4182 | -6.1116 | 153.2617 | 5009 | 2469 | 2540 | 9 | 144.2617 | 2 | B
Andalucía | Sevilla | San Juan de Aznalfarache | 37.3584 | -6.0355 | 52.5541 | 20779 | 10082 | 10697 | 9 | 43.5541 | 2 | B
Andalucía | Sevilla | San Nicolás del Puerto | 37.9935 | -5.653 | 588.4053 | 662 | 333 | 329 | 9 | 579.4053 | 5 | C
Andalucía | Sevilla | Sanlúcar la Mayor | 37.3858 | -6.202 | 135.8951 | 12749 | 6354 | 6395 | 9 | 126.8951 | 2 | B
Andalucía | Sevilla | Santiponce | 37.4387 | -6.0384 | 16.9521 | 8135 | 4069 | 4066 | 9 | 7.9521 | 2 | B
Andalucía | Sevilla | Saucejo (El) | 37.0701 | -5.0962 | 533.4467 | 4485 | 2245 | 2240 | 9 | 524.4467 | 5 | C
Andalucía | Sevilla | Sevilla | 37.3826 | -5.9963 | 8.2656 | 703206 | 335097 | 368109 | 9 | -0.73443 | 2 | B
Andalucía | Sevilla | Tocina | 37.6098 | -5.7331 | 29.87 | 9452 | 4696 | 4756 | 9 | 20.87 | 2 | B
Andalucía | Sevilla | Tomares | 37.374 | -6.0452 | 69.1 | 22772 | 11252 | 11520 | 9 | 60.1 | 2 | B
Andalucía | Sevilla | Umbrete | 37.3699 | -6.1577 | 126.0343 | 7698 | 3875 | 3823 | 9 | 117.0343 | 2 | B
Andalucía | Sevilla | Utrera | 37.1814 | -5.7815 | 49.0702 | 50665 | 25341 | 25324 | 9 | 40.0702 | 2 | B
Andalucía | Sevilla | Valencina de la Concepción | 37.416 | -6.077 | 150.983 | 7971 | 3994 | 3977 | 9 | 141.983 | 2 | B
Andalucía | Sevilla | Villamanrique de la Condesa | 37.2463 | -6.3065 | 32.6186 | 4129 | 2046 | 2083 | 9 | 23.6186 | 2 | B
Andalucía | Sevilla | Villanueva de San Juan | 37.0504 | -5.1755 | 467.6487 | 1378 | 676 | 702 | 9 | 458.6487 | 5 | C
Andalucía | Sevilla | Villanueva del Ariscal | 37.3957 | -6.1413 | 152.3999 | 6045 | 2965 | 3080 | 9 | 143.3999 | 2 | B
Andalucía | Sevilla | Villanueva del Río y Minas | 37.6601 | -5.7144 | 55.404 | 5283 | 2620 | 2663 | 9 | 46.404 | 2 | B
Andalucía | Sevilla | Villaverde del Río | 37.5881 | -5.8737 | 19.5654 | 7337 | 3741 | 3596 | 9 | 10.5654 | 2 | B
Andalucía | Sevilla | Viso del Alcor (El) | 37.3883 | -5.7194 | 145.2844 | 18351 | 9251 | 9100 | 9 | 136.2844 | 2 | B
Castilla León | Soria | Abejar | 41.8077 | -2.7856 | 1145.182 | 383 | 210 | 173 | 984 | 161.182 | 2 | E
Castilla León | Soria | Adradas | 41.3511 | -2.4738 | 1053.24 | 75 | 43 | 32 | 984 | 69.24 | 2 | E
Castilla León | Soria | Ágreda | 41.8551 | -1.9204 | 939.9912 | 3293 | 1676 | 1617 | 984 | -44.0088 | 2 | E
Castilla León | Soria | Alconaba | 41.7237 | -2.3853 | 1008.273 | 177 | 105 | 72 | 984 | 24.273 | 2 | E
Castilla León | Soria | Alcubilla de Avellaneda | 41.7251 | -3.305 | 926.149 | 168 | 88 | 80 | 984 | -57.851 | 2 | E
Castilla León | Soria | Alcubilla de las Peñas | 41.2513 | -2.527 | 1123.342 | 75 | 43 | 32 | 984 | 139.342 | 2 | E
Castilla León | Soria | Aldealafuente | 41.6716 | -2.3252 | 1008.722 | 116 | 59 | 57 | 984 | 24.722 | 2 | E
Castilla León | Soria | Aldealices | 41.9019 | -2.3095 | 1133.837 | 23 | 13 | 10 | 984 | 149.837 | 2 | E
Castilla León | Soria | Aldealpozo | 41.7829 | -2.2054 | 1056.476 | 30 | 15 | 15 | 984 | 72.476 | 2 | E
Castilla León | Soria | Aldealseñor | 41.8789 | -2.3157 | 1090.4 | 42 | 24 | 18 | 984 | 106.4 | 2 | E
Castilla León | Soria | Aldehuela de Periáñez | 41.8082 | -2.3065 | 1053.012 | 53 | 27 | 26 | 984 | 69.012 | 2 | E
Castilla León | Soria | Aldehuelas (Las) | 41.9946 | -2.3644 | 1267.252 | 95 | 50 | 45 | 984 | 283.252 | 4 | E
Castilla León | Soria | Alentisque | 41.4198 | -2.332 | 1060.366 | 32 | 17 | 15 | 984 | 76.366 | 2 | E
Castilla León | Soria | Aliud | 41.6545 | -2.2531 | 1012.084 | 28 | 16 | 12 | 984 | 28.084 | 2 | E
Castilla León | Soria | Almajano | 41.8508 | -2.3379 | 1054 | 210 | 111 | 99 | 984 | 70 | 2 | E
Castilla León | Soria | Almaluez | 41.2893 | -2.2694 | 823.894 | 202 | 107 | 95 | 984 | -160.106 | 2 | E
Castilla León | Soria | Almarza | 41.9465 | -2.4691 | 1152.273 | 655 | 376 | 279 | 984 | 168.273 | 2 | E
Castilla León | Soria | Almazán | 41.4859 | -2.5334 | 962.2736 | 6006 | 3045 | 2961 | 984 | -21.7264 | 2 | E
Castilla León | Soria | Almazul | 41.5737 | -2.1467 | 981.7079 | 103 | 57 | 46 | 984 | -2.2921 | 2 | E
Castilla León | Soria | Almenar de Soria | 41.6824 | -2.1998 | 1020.456 | 298 | 168 | 130 | 984 | 36.456 | 2 | E
Castilla León | Soria | Alpanseque | 41.2653 | -2.671 | 1113.177 | 82 | 44 | 38 | 984 | 129.177 | 2 | E
Castilla León | Soria | Arancón | 41.8008 | -2.2821 | 1064.569 | 99 | 60 | 39 | 984 | 80.569 | 2 | E
Castilla León | Soria | Arcos de Jalón | 41.215 | -2.2713 | 829.8203 | 1782 | 938 | 844 | 984 | -154.1797 | 2 | E
Castilla León | Soria | Arenillas | 41.3475 | -2.8456 | 1097.583 | 27 | 16 | 11 | 984 | 113.583 | 2 | E
Castilla León | Soria | Arévalo de la Sierra | 41.9475 | -2.4002 | 1209.113 | 81 | 51 | 30 | 984 | 225.113 | 4 | E
Castilla León | Soria | Ausejo de la Sierra | 41.8948 | -2.3742 | 1097.726 | 66 | 36 | 30 | 984 | 113.726 | 2 | E
Castilla León | Soria | Baraona | 41.2953 | -2.6574 | 1122.398 | 187 | 101 | 86 | 984 | 138.398 | 2 | E
Castilla León | Soria | Barca | 41.4562 | -2.6209 | 956.5942 | 109 | 65 | 44 | 984 | -27.4058 | 2 | E
Castilla León | Soria | Barcones | 41.2919 | -2.8165 | 1095.072 | 31 | 19 | 12 | 984 | 111.072 | 2 | E
Castilla León | Soria | Bayubas de Abajo | 41.5265 | -2.896 | 921.9889 | 210 | 110 | 100 | 984 | -62.0111 | 2 | E
Castilla León | Soria | Bayubas de Arriba | 41.5573 | -2.8863 | 960.613 | 58 | 32 | 26 | 984 | -23.387 | 2 | E
Castilla León | Soria | Beratón | 41.7163 | -1.811 | 1386.368 | 37 | 28 | 9 | 984 | 402.368 | 5 | E
Castilla León | Soria | Berlanga de Duero | 41.4652 | -2.8613 | 937.0346 | 1021 | 517 | 504 | 984 | -46.9654 | 2 | E
Castilla León | Soria | Blacos | 41.6806 | -2.8569 | 989.2947 | 56 | 32 | 24 | 984 | 5.2947 | 2 | E
Castilla León | Soria | Bliecos | 41.5283 | -2.2716 | 1044.849 | 43 | 25 | 18 | 984 | 60.849 | 2 | E
Castilla León | Soria | Borjabad | 41.5532 | -2.3657 | 1014.908 | 45 | 26 | 19 | 984 | 30.908 | 2 | E
Castilla León | Soria | Borobia | 41.6655 | -1.8976 | 1115.851 | 287 | 152 | 135 | 984 | 131.851 | 2 | E
Castilla León | Soria | Buberos | 41.6473 | -2.1955 | 1022.386 | 41 | 23 | 18 | 984 | 38.386 | 2 | E
Castilla León | Soria | Buitrago | 41.8475 | -2.4082 | 1033.595 | 52 | 26 | 26 | 984 | 49.595 | 2 | E
Castilla León | Soria | Burgo de Osma-Ciudad de Osma | 41.5876 | -3.0666 | 902.5478 | 5258 | 2611 | 2647 | 984 | -81.4522 | 2 | E
Castilla León | Soria | Cabrejas del Campo | 41.6812 | -2.2695 | 992.3073 | 73 | 38 | 35 | 984 | 8.3073 | 2 | E
Castilla León | Soria | Cabrejas del Pinar | 41.7977 | -2.8497 | 1157.918 | 438 | 246 | 192 | 984 | 173.918 | 2 | E
Castilla León | Soria | Calatañazor | 41.6996 | -2.8176 | 1058.661 | 70 | 38 | 32 | 984 | 74.661 | 2 | E
Castilla León | Soria | Caltojar | 41.4025 | -2.7641 | 968.6671 | 86 | 47 | 39 | 984 | -15.3329 | 2 | E
Castilla León | Soria | Cañamaque | 41.445 | -2.2363 | 961.6105 | 26 | 17 | 9 | 984 | -22.3895 | 2 | E
Castilla León | Soria | Candilichera | 41.7043 | -2.3015 | 1004.845 | 163 | 88 | 75 | 984 | 20.845 | 2 | E
Castilla León | Soria | Carabantes | 41.5517 | -2.0012 | 1004.526 | 24 | 11 | 13 | 984 | 20.526 | 2 | E
Castilla León | Soria | Caracena | 41.3833 | -3.0913 | 1079.824 | 24 | 17 | 7 | 984 | 95.824 | 2 | E
Castilla León | Soria | Carrascosa de Abajo | 41.4232 | -3.0903 | 1021.172 | 31 | 19 | 12 | 984 | 37.172 | 2 | E
Castilla León | Soria | Carrascosa de la Sierra | 41.8955 | -2.2806 | 1185.388 | 14 | 9 | 5 | 984 | 201.388 | 4 | E
Castilla León | Soria | Casarejos | 41.7964 | -3.0325 | 1084.931 | 219 | 113 | 106 | 984 | 100.931 | 2 | E
Castilla León | Soria | Castilfrío de la Sierra | 41.92 | -2.3056 | 1204.084 | 38 | 22 | 16 | 984 | 220.084 | 4 | E
Castilla León | Soria | Castillejo de Robledo | 41.5611 | -3.4947 | 958.3167 | 146 | 82 | 64 | 984 | -25.6833 | 2 | E
Castilla León | Soria | Castilruiz | 41.8768 | -2.0591 | 1012.292 | 221 | 114 | 107 | 984 | 28.292 | 2 | E
Castilla León | Soria | Centenera de Andaluz | 41.5069 | -2.7183 | 945.2386 | 23 | 7 | 16 | 984 | -38.7614 | 2 | E
Castilla León | Soria | Cerbón | 41.9293 | -2.1696 | 1118.104 | 37 | 23 | 14 | 984 | 134.104 | 2 | E
Castilla León | Soria | Cidones | 41.8146 | -2.6401 | 1088.646 | 367 | 200 | 167 | 984 | 104.646 | 2 | E
Castilla León | Soria | Cigudosa | 41.935 | -2.0554 | 744.5455 | 45 | 28 | 17 | 984 | -239.4545 | 2 | E
Castilla León | Soria | Cihuela | 41.4072 | -1.9998 | 823.4209 | 74 | 41 | 33 | 984 | -160.5791 | 2 | E
Castilla León | Soria | Ciria | 41.6189 | -1.9659 | 1037.322 | 102 | 52 | 50 | 984 | 53.322 | 2 | E
Castilla León | Soria | Cirujales del Río | 41.8669 | -2.326 | 1068.647 | 29 | 16 | 13 | 984 | 84.647 | 2 | E
Castilla León | Soria | Coscurita | 41.4348 | -2.4756 | 964.2791 | 115 | 65 | 50 | 984 | -19.7209 | 2 | E
Castilla León | Soria | Covaleda | 41.9358 | -2.885 | 1200.42 | 1919 | 999 | 920 | 984 | 216.42 | 4 | E
Castilla León | Soria | Cubilla | 41.7488 | -2.9389 | 1091.318 | 57 | 29 | 28 | 984 | 107.318 | 2 | E
Castilla León | Soria | Cubo de la Solana | 41.6025 | -2.4209 | 992.694 | 212 | 115 | 97 | 984 | 8.694 | 2 | E
Castilla León | Soria | Cueva de Ágreda | 41.7636 | -1.8876 | 1297.624 | 88 | 49 | 39 | 984 | 313.624 | 4 | E
Castilla León | Soria | Dévanos | 41.9022 | -1.9455 | 936.56 | 100 | 54 | 46 | 984 | -47.44 | 2 | E
Castilla León | Soria | Deza | 41.4635 | -2.0222 | 883.1517 | 280 | 142 | 138 | 984 | -100.8483 | 2 | E
Castilla León | Soria | Duruelo de la Sierra | 41.9543 | -2.9321 | 1192.476 | 1313 | 670 | 643 | 984 | 208.476 | 4 | E
Castilla León | Soria | Escobosa de Almazán | 41.4869 | -2.3712 | 1086.438 | 36 | 21 | 15 | 984 | 102.438 | 2 | E
Castilla León | Soria | Espeja de San Marcelino | 41.8028 | -3.2221 | 1032.547 | 196 | 119 | 77 | 984 | 48.547 | 2 | E
Castilla León | Soria | Espejón | 41.8309 | -3.2596 | 1032.613 | 200 | 105 | 95 | 984 | 48.613 | 2 | E
Castilla León | Soria | Estepa de San Juan | 41.9267 | -2.3336 | 1254.505 | 10 | 6 | 4 | 984 | 270.505 | 4 | E
Castilla León | Soria | Frechilla de Almazán | 41.4259 | -2.5157 | 984.3314 | 29 | 15 | 14 | 984 | 0.3314 | 2 | E
Castilla León | Soria | Fresno de Caracena | 41.4526 | -3.0912 | 954.0523 | 29 | 15 | 14 | 984 | -29.9477 | 2 | E
Castilla León | Soria | Fuentearmegil | 41.7147 | -3.183 | 986.2681 | 247 | 136 | 111 | 984 | 2.2681 | 2 | E
Castilla León | Soria | Fuentecambrón | 41.5055 | -3.3281 | 1016.823 | 48 | 28 | 20 | 984 | 32.823 | 2 | E
Castilla León | Soria | Fuentecantos | 41.8488 | -2.4281 | 1030.378 | 56 | 28 | 28 | 984 | 46.378 | 2 | E
Castilla León | Soria | Fuentelmonge | 41.4204 | -2.1862 | 866.837 | 87 | 54 | 33 | 984 | -117.163 | 2 | E
Castilla León | Soria | Fuentelsaz de Soria | 41.8648 | -2.4155 | 1072.903 | 60 | 31 | 29 | 984 | 88.903 | 2 | E
Castilla León | Soria | Fuentepinilla | 41.5675 | -2.7631 | 938.7756 | 113 | 66 | 47 | 984 | -45.2244 | 2 | E
Castilla León | Soria | Fuentes de Magaña | 41.935 | -2.1802 | 1142.983 | 79 | 38 | 41 | 984 | 158.983 | 2 | E
Castilla León | Soria | Fuentestrún | 41.8747 | -2.0819 | 1010.144 | 56 | 33 | 23 | 984 | 26.144 | 2 | E
Castilla León | Soria | Garray | 41.8151 | -2.447 | 1013.721 | 576 | 320 | 256 | 984 | 29.721 | 2 | E
Castilla León | Soria | Golmayo | 41.7652 | -2.5242 | 1051.163 | 1924 | 1018 | 906 | 984 | 67.163 | 2 | E
Castilla León | Soria | Gómara | 41.6233 | -2.2257 | 1048.483 | 408 | 219 | 189 | 984 | 64.483 | 2 | E
Castilla León | Soria | Gormaz | 41.4926 | -3.0044 | 957.7652 | 20 | 11 | 9 | 984 | -26.2348 | 2 | E
Castilla León | Soria | Herrera de Soria | 41.7629 | -3.0124 | 1094.928 | 12 | 8 | 4 | 984 | 110.928 | 2 | E
Castilla León | Soria | Hinojosa del Campo | 41.739 | -2.0989 | 1033.897 | 33 | 21 | 12 | 984 | 49.897 | 2 | E
Castilla León | Soria | Langa de Duero | 41.6101 | -3.4016 | 844.9768 | 833 | 455 | 378 | 984 | -139.0232 | 2 | E
Castilla León | Soria | Liceras | 41.3788 | -3.2437 | 1125.616 | 55 | 27 | 28 | 984 | 141.616 | 2 | E
Castilla León | Soria | Losilla (La) | 41.8725 | -2.2787 | 1175.729 | 12 | 8 | 4 | 984 | 191.729 | 2 | E
Castilla León | Soria | Magaña | 41.8997 | -2.1617 | 954.0438 | 101 | 58 | 43 | 984 | -29.9562 | 2 | E
Castilla León | Soria | Maján | 41.4689 | -2.3033 | 1145.01 | 17 | 10 | 7 | 984 | 161.01 | 2 | E
Castilla León | Soria | Matalebreras | 41.8406 | -2.0467 | 995.2419 | 95 | 48 | 47 | 984 | 11.2419 | 2 | E
Castilla León | Soria | Matamala de Almazán | 41.5064 | -2.6402 | 946.6416 | 362 | 199 | 163 | 984 | -37.3584 | 2 | E
Castilla León | Soria | Medinaceli | 41.1726 | -2.4331 | 1201.395 | 804 | 400 | 404 | 984 | 217.395 | 4 | E
Castilla León | Soria | Miño de Medinaceli | 41.1898 | -2.5181 | 1158.736 | 82 | 45 | 37 | 984 | 174.736 | 2 | E
Castilla León | Soria | Miño de San Esteban | 41.536 | -3.3453 | 942.0782 | 68 | 39 | 29 | 984 | -41.9218 | 2 | E
Castilla León | Soria | Molinos de Duero | 41.8853 | -2.7877 | 1101.836 | 184 | 96 | 88 | 984 | 117.836 | 2 | E
Castilla León | Soria | Momblona | 41.4441 | -2.3466 | 1063.584 | 31 | 20 | 11 | 984 | 79.584 | 2 | E
Castilla León | Soria | Monteagudo de las Vicarías | 41.3653 | -2.1693 | 792.3184 | 239 | 124 | 115 | 984 | -191.6816 | 2 | E
Castilla León | Soria | Montejo de Tiermes | 41.3685 | -3.1987 | 1157.937 | 209 | 128 | 81 | 984 | 173.937 | 2 | E
Castilla León | Soria | Montenegro de Cameros | 42.0898 | -2.7539 | 1243.88 | 96 | 61 | 35 | 984 | 259.88 | 4 | E
Castilla León | Soria | Morón de Almazán | 41.4148 | -2.4131 | 1007.026 | 242 | 114 | 128 | 984 | 23.026 | 2 | E
Castilla León | Soria | Muriel de la Fuente | 41.7247 | -2.8603 | 1018.385 | 81 | 48 | 33 | 984 | 34.385 | 2 | E
Castilla León | Soria | Muriel Viejo | 41.7827 | -2.9154 | 1090.473 | 72 | 39 | 33 | 984 | 106.473 | 2 | E
Castilla León | Soria | Nafría de Ucero | 41.7227 | -3.0949 | 1021.318 | 58 | 34 | 24 | 984 | 37.318 | 2 | E
Castilla León | Soria | Narros | 41.8486 | -2.2946 | 1112.726 | 43 | 22 | 21 | 984 | 128.726 | 2 | E
Castilla León | Soria | Navaleno | 41.8387 | -3.0055 | 1117.306 | 939 | 490 | 449 | 984 | 133.306 | 2 | E
Castilla León | Soria | Nepas | 41.5264 | -2.3999 | 1041.625 | 79 | 45 | 34 | 984 | 57.625 | 2 | E
Castilla León | Soria | Nolay | 41.527 | -2.3516 | 1073.411 | 70 | 37 | 33 | 984 | 89.411 | 2 | E
Castilla León | Soria | Noviercas | 41.7116 | -2.035 | 1096.912 | 194 | 103 | 91 | 984 | 112.912 | 2 | E
Castilla León | Soria | Ólvega | 41.7794 | -1.9856 | 1040.087 | 3749 | 1978 | 1771 | 984 | 56.087 | 2 | E
Castilla León | Soria | Oncala | 41.9704 | -2.3144 | 1300.732 | 94 | 55 | 39 | 984 | 316.732 | 4 | E
Castilla León | Soria | Pinilla del Campo | 41.7171 | -2.0835 | 1047.87 | 21 | 12 | 9 | 984 | 63.87 | 2 | E
Castilla León | Soria | Portillo de Soria | 41.6353 | -2.1212 | 1024.967 | 18 | 12 | 6 | 984 | 40.967 | 2 | E
Castilla León | Soria | Póveda de Soria (La) | 42.0123 | -2.5046 | 1298.482 | 124 | 63 | 61 | 984 | 314.482 | 4 | E
Castilla León | Soria | Pozalmuro | 41.7747 | -2.1022 | 1049.624 | 80 | 38 | 42 | 984 | 65.624 | 2 | E
Castilla León | Soria | Quiñonería | 41.5378 | -2.0572 | 1182.47 | 14 | 6 | 8 | 984 | 198.47 | 2 | E
Castilla León | Soria | Quintana Redonda | 41.6402 | -2.6153 | 1025.763 | 536 | 290 | 246 | 984 | 41.763 | 2 | E
Castilla León | Soria | Quintanas de Gormaz | 41.5082 | -2.9755 | 937.9619 | 156 | 90 | 66 | 984 | -46.0381 | 2 | E
Castilla León | Soria | Rábanos (Los) | 41.7173 | -2.4759 | 1028.691 | 541 | 321 | 220 | 984 | 44.691 | 2 | E
Castilla León | Soria | Rebollar | 41.9138 | -2.5051 | 1134.53 | 46 | 23 | 23 | 984 | 150.53 | 2 | E
Castilla León | Soria | Recuerda | 41.4754 | -2.9948 | 897.7146 | 89 | 49 | 40 | 984 | -86.2854 | 2 | E
Castilla León | Soria | Rello | 41.3329 | -2.7498 | 1069.715 | 26 | 14 | 12 | 984 | 85.715 | 2 | E
Castilla León | Soria | Renieblas | 41.8199 | -2.3723 | 1038.175 | 114 | 71 | 43 | 984 | 54.175 | 2 | E
Castilla León | Soria | Retortillo de Soria | 41.3112 | -2.9809 | 1241.513 | 198 | 107 | 91 | 984 | 257.513 | 4 | E
Castilla León | Soria | Reznos | 41.5914 | -2.0271 | 1054.53 | 38 | 25 | 13 | 984 | 70.53 | 2 | E
Castilla León | Soria | Riba de Escalote (La) | 41.3518 | -2.7971 | 1031.044 | 20 | 12 | 8 | 984 | 47.044 | 2 | E
Castilla León | Soria | Rioseco de Soria | 41.6421 | -2.841 | 1010.689 | 138 | 74 | 64 | 984 | 26.689 | 2 | E
Castilla León | Soria | Rollamienta | 41.9262 | -2.5311 | 1140.99 | 43 | 24 | 19 | 984 | 156.99 | 2 | E
Castilla León | Soria | Royo (El) | 41.9084 | -2.6446 | 1067.993 | 321 | 166 | 155 | 984 | 83.993 | 2 | E
Castilla León | Soria | Salduero | 41.8901 | -2.7993 | 1103.849 | 182 | 98 | 84 | 984 | 119.849 | 2 | E
Castilla León | Soria | San Esteban de Gormaz | 41.5736 | -3.2053 | 859.9746 | 3314 | 1729 | 1585 | 984 | -124.0254 | 2 | E
Castilla León | Soria | San Felices | 41.937 | -2.0271 | 925.8511 | 66 | 37 | 29 | 984 | -58.1489 | 2 | E
Castilla León | Soria | San Leonardo de Yagüe | 41.8291 | -3.0664 | 1040.925 | 2340 | 1206 | 1134 | 984 | 56.925 | 2 | E
Castilla León | Soria | San Pedro Manrique | 42.0302 | -2.2307 | 1075.933 | 626 | 346 | 280 | 984 | 91.933 | 2 | E
Castilla León | Soria | Santa Cruz de Yanguas | 42.0627 | -2.448 | 1215.854 | 69 | 41 | 28 | 984 | 231.854 | 4 | E
Castilla León | Soria | Santa María de Huerta | 41.2634 | -2.1757 | 771.3453 | 387 | 210 | 177 | 984 | -212.6547 | 2 | E
Castilla León | Soria | Santa María de las Hoyas | 41.7714 | -3.1426 | 1071.299 | 166 | 93 | 73 | 984 | 87.299 | 2 | E
Castilla León | Soria | Serón de Nágima | 41.4957 | -2.2016 | 948.1932 | 209 | 120 | 89 | 984 | -35.8068 | 2 | E
Castilla León | Soria | Soliedra | 41.4698 | -2.3822 | 1099.303 | 38 | 20 | 18 | 984 | 115.303 | 2 | E
Castilla León | Soria | Soria | 41.7636 | -2.4649 | 1064.823 | 39528 | 18936 | 20592 | 984 | 80.823 | 2 | E
Castilla León | Soria | Sotillo del Rincón | 41.932 | -2.6025 | 1112.06 | 206 | 107 | 99 | 984 | 128.06 | 2 | E
Castilla León | Soria | Suellacabras | 41.8527 | -2.2235 | 1196.337 | 33 | 21 | 12 | 984 | 212.337 | 4 | E
Castilla León | Soria | Tajahuerce | 41.7402 | -2.1509 | 1055.238 | 32 | 17 | 15 | 984 | 71.238 | 2 | E
Castilla León | Soria | Tajueco | 41.5366 | -2.8491 | 931.3216 | 91 | 50 | 41 | 984 | -52.6784 | 2 | E
Castilla León | Soria | Talveila | 41.7841 | -2.9668 | 1065.593 | 159 | 87 | 72 | 984 | 81.593 | 2 | E
Castilla León | Soria | Tardelcuende | 41.5955 | -2.6445 | 994.6984 | 525 | 264 | 261 | 984 | 10.6984 | 2 | E
Castilla León | Soria | Taroda | 41.3484 | -2.4339 | 1028.943 | 63 | 31 | 32 | 984 | 44.943 | 2 | E
Castilla León | Soria | Tejado | 41.5883 | -2.2678 | 989.0667 | 159 | 89 | 70 | 984 | 5.0667 | 2 | E
Castilla León | Soria | Torlengua | 41.4538 | -2.163 | 863.2959 | 90 | 45 | 45 | 984 | -120.7041 | 2 | E
Castilla León | Soria | Torreblacos | 41.6694 | -2.8774 | 971.5205 | 29 | 15 | 14 | 984 | -12.4795 | 2 | E
Castilla León | Soria | Torrubia de Soria | 41.6303 | -2.0913 | 1045.725 | 79 | 50 | 29 | 984 | 61.725 | 2 | E
Castilla León | Soria | Trévago | 41.8739 | -2.1022 | 1043.339 | 71 | 31 | 40 | 984 | 59.339 | 2 | E
Castilla León | Soria | Ucero | 41.7171 | -3.051 | 963.3094 | 87 | 41 | 46 | 984 | -20.6906 | 2 | E
Castilla León | Soria | Vadillo | 41.7913 | -3.008 | 1103.603 | 140 | 78 | 62 | 984 | 119.603 | 2 | E
Castilla León | Soria | Valdeavellano de Tera | 41.9426 | -2.5752 | 1141.217 | 236 | 124 | 112 | 984 | 157.217 | 2 | E
Castilla León | Soria | Valdegeña | 41.8167 | -2.1736 | 1065.195 | 47 | 31 | 16 | 984 | 81.195 | 2 | E
Castilla León | Soria | Valdelagua del Cerro | 41.8878 | -2.1166 | 1119.735 | 16 | 10 | 6 | 984 | 135.735 | 2 | E
Castilla León | Soria | Valdemaluque | 41.6734 | -3.0454 | 946.3261 | 226 | 114 | 112 | 984 | -37.6739 | 2 | E
Castilla León | Soria | Valdenebro | 41.571 | -2.964 | 935.8683 | 125 | 69 | 56 | 984 | -48.1317 | 2 | E
Castilla León | Soria | Valdeprado | 41.9379 | -2.1083 | 844.049 | 13 | 8 | 5 | 984 | -139.951 | 2 | E
Castilla León | Soria | Valderrodilla | 41.5638 | -2.8084 | 936.3094 | 99 | 54 | 45 | 984 | -47.6906 | 2 | E
Castilla León | Soria | Valtajeros | 41.9382 | -2.2216 | 1243.831 | 24 | 13 | 11 | 984 | 259.831 | 4 | E
Castilla León | Soria | Velamazán | 41.4501 | -2.6985 | 975.5469 | 109 | 70 | 39 | 984 | -8.4531 | 2 | E
Castilla León | Soria | Velilla de la Sierra | 41.8091 | -2.4017 | 1032.823 | 33 | 19 | 14 | 984 | 48.823 | 2 | E
Castilla León | Soria | Velilla de los Ajos | 41.4906 | -2.2548 | 1002.944 | 36 | 21 | 15 | 984 | 18.944 | 2 | E
Castilla León | Soria | Viana de Duero | 41.5336 | -2.4606 | 992.69 | 65 | 44 | 21 | 984 | 8.69 | 2 | E
Castilla León | Soria | Villaciervos | 41.7621 | -2.6266 | 1182.621 | 107 | 64 | 43 | 984 | 198.621 | 2 | E
Castilla León | Soria | Villanueva de Gormaz | 41.4676 | -3.0623 | 967.6007 | 11 | 7 | 4 | 984 | -16.3993 | 2 | E
Castilla León | Soria | Villar del Ala | 41.9163 | -2.5663 | 1147.78 | 58 | 28 | 30 | 984 | 163.78 | 2 | E
Castilla León | Soria | Villar del Campo | 41.7889 | -2.1492 | 1035.49 | 27 | 17 | 10 | 984 | 51.49 | 2 | E
Castilla León | Soria | Villar del Río | 42.0754 | -2.3515 | 1008.998 | 201 | 117 | 84 | 984 | 24.998 | 2 | E
Castilla León | Soria | Villares de Soria (Los) | 41.8645 | -2.3559 | 1060.938 | 95 | 53 | 42 | 984 | 76.938 | 2 | E
Castilla León | Soria | Villasayas | 41.3527 | -2.6106 | 1026.527 | 82 | 55 | 27 | 984 | 42.527 | 2 | E
Castilla León | Soria | Villaseca de Arciel | 41.6246 | -2.1611 | 1006.2 | 39 | 22 | 17 | 984 | 22.2 | 2 | E
Castilla León | Soria | Vinuesa | 41.9116 | -2.7629 | 1105.639 | 1003 | 554 | 449 | 984 | 121.639 | 2 | E
Castilla León | Soria | Vizmanos | 42.0239 | -2.4077 | 1200.711 | 29 | 17 | 12 | 984 | 216.711 | 4 | E
Castilla León | Soria | Vozmediano | 41.8392 | -1.8559 | 884.5366 | 44 | 28 | 16 | 984 | -99.4634 | 2 | E
Castilla León | Soria | Yanguas | 42.1014 | -2.3396 | 988.0257 | 114 | 70 | 44 | 984 | 4.0257 | 2 | E
Castilla León | Soria | Yelo | 41.2105 | -2.5278 | 1124.461 | 52 | 30 | 22 | 984 | 140.461 | 2 | E
Catalunya | Tarragona | Aiguamúrcia | 41.3302 | 1.3595 | 275.8484 | 906 | 480 | 426 | 1 | 274.8484 | 4 | C
Catalunya | Tarragona | Albinyana | 41.2454 | 1.4898 | 164.6246 | 2275 | 1146 | 1129 | 1 | 163.6246 | 2 | B
Catalunya | Tarragona | Albiol (L') | 41.2518 | 1.0896 | 820.2056 | 405 | 210 | 195 | 1 | 819.2056 | 7 | D
Catalunya | Tarragona | Alcanar | 40.5448 | 0.48119 | 76.7379 | 10570 | 5434 | 5136 | 1 | 75.7379 | 2 | B
Catalunya | Tarragona | Alcover | 41.2624 | 1.1702 | 243.6683 | 5100 | 2606 | 2494 | 1 | 242.6683 | 4 | C
Catalunya | Tarragona | Aldea (L') | 40.7418 | 0.6119 | 10.0936 | 4063 | 2154 | 1909 | 1 | 9.0936 | 2 | B
Catalunya | Tarragona | Aldover | 40.8797 | 0.49954 | 22.5177 | 984 | 488 | 496 | 1 | 21.5177 | 2 | B
Catalunya | Tarragona | Aleixar (L') | 41.2015 | 1.0447 | 265.6363 | 898 | 444 | 454 | 1 | 264.6363 | 4 | C
Catalunya | Tarragona | Alfara de Carles | 40.8739 | 0.39984 | 330.2164 | 400 | 215 | 185 | 1 | 329.2164 | 4 | C
Catalunya | Tarragona | Alforja | 41.2113 | 0.97624 | 377.2571 | 1851 | 960 | 891 | 1 | 376.2571 | 4 | C
Catalunya | Tarragona | Alió | 41.2935 | 1.3054 | 260.8962 | 384 | 194 | 190 | 1 | 259.8962 | 4 | C
Catalunya | Tarragona | Almoster | 41.1972 | 1.1125 | 279.3624 | 1357 | 677 | 680 | 1 | 278.3624 | 4 | C
Catalunya | Tarragona | Altafulla | 41.1427 | 1.3731 | 40.7403 | 4685 | 2340 | 2345 | 1 | 39.7403 | 2 | B
Catalunya | Tarragona | Ametlla de Mar (L') | 40.8851 | 0.80337 | 22.8015 | 7592 | 3884 | 3708 | 1 | 21.8015 | 2 | B
Catalunya | Tarragona | Ampolla (L') | 40.8132 | 0.70959 | 7.1801 | 3118 | 1620 | 1498 | 1 | 6.1801 | 2 | B
Catalunya | Tarragona | Amposta | 40.7123 | 0.57997 | 13.081 | 21240 | 10821 | 10419 | 1 | 12.081 | 2 | B
Catalunya | Tarragona | Arboç (L') | 41.2653 | 1.6035 | 159.0804 | 5441 | 2866 | 2575 | 1 | 158.0804 | 2 | B
Catalunya | Tarragona | Arbolí | 41.2425 | 0.94909 | 722.0569 | 112 | 60 | 52 | 1 | 721.0569 | 6 | D
Catalunya | Tarragona | Argentera (L') | 41.1379 | 0.90914 | 343.2802 | 134 | 78 | 56 | 1 | 342.2802 | 4 | C
Catalunya | Tarragona | Arnes | 40.911 | 0.26031 | 502.1081 | 488 | 251 | 237 | 1 | 501.1081 | 5 | C
Catalunya | Tarragona | Ascó | 41.1837 | 0.56718 | 47.9731 | 1608 | 826 | 782 | 1 | 46.9731 | 2 | B
Catalunya | Tarragona | Banyeres del Penedès | 41.2797 | 1.5834 | 161.0753 | 2945 | 1529 | 1416 | 1 | 160.0753 | 2 | B
Catalunya | Tarragona | Barberà de la Conca | 41.4131 | 1.2281 | 445.4714 | 539 | 296 | 243 | 1 | 444.4714 | 5 | C
Catalunya | Tarragona | Batea | 41.0941 | 0.31201 | 366.6695 | 2163 | 1118 | 1045 | 1 | 365.6695 | 4 | C
Catalunya | Tarragona | Bellmunt del Priorat | 41.1631 | 0.76664 | 265.5596 | 354 | 177 | 177 | 1 | 264.5596 | 4 | C
Catalunya | Tarragona | Bellvei | 41.2399 | 1.5773 | 103.1995 | 2005 | 1055 | 950 | 1 | 102.1995 | 2 | B
Catalunya | Tarragona | Benifallet | 40.9746 | 0.51709 | 20.978 | 788 | 392 | 396 | 1 | 19.978 | 2 | B
Catalunya | Tarragona | Benissanet | 41.057 | 0.63438 | 30.958 | 1250 | 663 | 587 | 1 | 29.958 | 2 | B
Catalunya | Tarragona | Bisbal de Falset (La) | 41.2793 | 0.72218 | 350.8352 | 237 | 122 | 115 | 1 | 349.8352 | 4 | C
Catalunya | Tarragona | Bisbal del Penedès (La) | 41.2802 | 1.4889 | 186.8171 | 3397 | 1771 | 1626 | 1 | 185.8171 | 2 | B
Catalunya | Tarragona | Blancafort | 41.4379 | 1.1591 | 428.1689 | 438 | 226 | 212 | 1 | 427.1689 | 5 | C
Catalunya | Tarragona | Bonastre | 41.2223 | 1.4404 | 178.1962 | 657 | 346 | 311 | 1 | 177.1962 | 2 | B
Catalunya | Tarragona | Borges del Camp (Les) | 41.1721 | 1.0205 | 244.0695 | 2115 | 1048 | 1067 | 1 | 243.0695 | 4 | C
Catalunya | Tarragona | Bot | 41.0091 | 0.38214 | 289.0362 | 698 | 362 | 336 | 1 | 288.0362 | 4 | C
Catalunya | Tarragona | Botarell | 41.1356 | 0.98969 | 191.7195 | 1047 | 553 | 494 | 1 | 190.7195 | 2 | B
Catalunya | Tarragona | Bràfim | 41.2688 | 1.3412 | 241.3834 | 666 | 330 | 336 | 1 | 240.3834 | 4 | C
Catalunya | Tarragona | Cabacés | 41.2453 | 0.73115 | 321.5059 | 345 | 185 | 160 | 1 | 320.5059 | 4 | C
Catalunya | Tarragona | Cabra del Camp | 41.395 | 1.2759 | 496.1121 | 1116 | 597 | 519 | 1 | 495.1121 | 5 | C
Catalunya | Tarragona | Calafell | 41.2006 | 1.5684 | 49.0461 | 24265 | 12368 | 11897 | 1 | 48.0461 | 2 | B
Catalunya | Tarragona | Camarles | 40.7713 | 0.67251 | 8.3019 | 3555 | 1820 | 1735 | 1 | 7.3019 | 2 | B
Catalunya | Tarragona | Cambrils | 41.0671 | 1.0564 | 8.7226 | 31720 | 15861 | 15859 | 1 | 7.7226 | 2 | B
Catalunya | Tarragona | Capafonts | 41.2959 | 1.0276 | 744.4973 | 119 | 64 | 55 | 1 | 743.4973 | 6 | D
Catalunya | Tarragona | Capçanes | 41.1016 | 0.78036 | 216.5009 | 415 | 207 | 208 | 1 | 215.5009 | 4 | C
Catalunya | Tarragona | Caseres | 41.0406 | 0.25133 | 325.9239 | 293 | 143 | 150 | 1 | 324.9239 | 4 | C
Catalunya | Tarragona | Castellvell del Camp | 41.18 | 1.0987 | 211.4699 | 2686 | 1361 | 1325 | 1 | 210.4699 | 4 | C
Catalunya | Tarragona | Catllar (El) | 41.1746 | 1.3241 | 74.4491 | 4079 | 2090 | 1989 | 1 | 73.4491 | 2 | B
Catalunya | Tarragona | Colldejou | 41.0989 | 0.88813 | 418.8255 | 183 | 98 | 85 | 1 | 417.8255 | 5 | C
Catalunya | Tarragona | Conesa | 41.5202 | 1.2927 | 703.0317 | 124 | 63 | 61 | 1 | 702.0317 | 6 | D
Catalunya | Tarragona | Constantí | 41.151 | 1.2167 | 71.3766 | 6373 | 3436 | 2937 | 1 | 70.3766 | 2 | B
Catalunya | Tarragona | Corbera d'Ebre | 41.0776 | 0.47805 | 298.1901 | 1174 | 625 | 549 | 1 | 297.1901 | 4 | C
Catalunya | Tarragona | Cornudella de Montsant | 41.2651 | 0.90552 | 538.842 | 1015 | 530 | 485 | 1 | 537.842 | 5 | C
Catalunya | Tarragona | Creixell | 41.1662 | 1.4405 | 37.1414 | 3219 | 1672 | 1547 | 1 | 36.1414 | 2 | B
Catalunya | Tarragona | Cunit | 41.1988 | 1.6367 | 13.4856 | 12279 | 6268 | 6011 | 1 | 12.4856 | 2 | B
Catalunya | Tarragona | Deltebre | 40.7194 | 0.70835 | 3 | 11751 | 6003 | 5748 | 1 | 2 | 2 | B
Catalunya | Tarragona | Duesaigües | 41.1447 | 0.92915 | 257.8097 | 240 | 138 | 102 | 1 | 256.8097 | 4 | C
Catalunya | Tarragona | Espluga de Francolí (L') | 41.3948 | 1.0985 | 427.1004 | 3982 | 1975 | 2007 | 1 | 426.1004 | 5 | C
Catalunya | Tarragona | Falset | 41.1463 | 0.82127 | 372 | 2864 | 1446 | 1418 | 1 | 371 | 4 | C
Catalunya | Tarragona | Fatarella (La) | 41.1616 | 0.4734 | 506.5272 | 1128 | 567 | 561 | 1 | 505.5272 | 5 | C
Catalunya | Tarragona | Febró (La) | 41.2771 | 1.005 | 740.9882 | 46 | 30 | 16 | 1 | 739.9882 | 6 | D
Catalunya | Tarragona | Figuera (La) | 41.2159 | 0.73009 | 557.129 | 148 | 83 | 65 | 1 | 556.129 | 5 | C
Catalunya | Tarragona | Figuerola del Camp | 41.371 | 1.2641 | 494.4908 | 341 | 161 | 180 | 1 | 493.4908 | 5 | C
Catalunya | Tarragona | Flix | 41.2274 | 0.5447 | 89.0456 | 4098 | 2081 | 2017 | 1 | 88.0456 | 2 | B
Catalunya | Tarragona | Forès | 41.4934 | 1.2412 | 812.8558 | 43 | 25 | 18 | 1 | 811.8558 | 7 | D
Catalunya | Tarragona | Freginals | 40.6699 | 0.52077 | 112.4258 | 449 | 238 | 211 | 1 | 111.4258 | 2 | B
Catalunya | Tarragona | Galera (La) | 40.681 | 0.46263 | 115 | 884 | 459 | 425 | 1 | 114 | 2 | B
Catalunya | Tarragona | Gandesa | 41.0521 | 0.43868 | 377.5729 | 3236 | 1674 | 1562 | 1 | 376.5729 | 4 | C
Catalunya | Tarragona | Garcia | 41.1367 | 0.65019 | 45.9411 | 602 | 296 | 306 | 1 | 44.9411 | 2 | B
Catalunya | Tarragona | Garidells (Els) | 41.2075 | 1.2475 | 126.6692 | 221 | 111 | 110 | 1 | 125.6692 | 2 | B
Catalunya | Tarragona | Ginestar | 41.0421 | 0.6326 | 28.5588 | 1066 | 567 | 499 | 1 | 27.5588 | 2 | B
Catalunya | Tarragona | Godall | 40.6554 | 0.46873 | 174.054 | 841 | 431 | 410 | 1 | 173.054 | 2 | B
Catalunya | Tarragona | Gratallops | 41.1929 | 0.77544 | 315.0264 | 266 | 141 | 125 | 1 | 314.0264 | 4 | C
Catalunya | Tarragona | Guiamets (Els) | 41.102 | 0.75211 | 223.7729 | 330 | 161 | 169 | 1 | 222.7729 | 4 | C
Catalunya | Tarragona | Horta de Sant Joan | 40.956 | 0.31537 | 524.2277 | 1305 | 692 | 613 | 1 | 523.2277 | 5 | C
Catalunya | Tarragona | Lloar (El) | 41.1865 | 0.75036 | 217.868 | 117 | 68 | 49 | 1 | 216.868 | 4 | C
Catalunya | Tarragona | Llorac | 41.5571 | 1.3075 | 644.8692 | 108 | 59 | 49 | 1 | 643.8692 | 6 | D
Catalunya | Tarragona | Llorenç del Penedès | 41.2842 | 1.5507 | 164.474 | 2185 | 1091 | 1094 | 1 | 163.474 | 2 | B
Catalunya | Tarragona | Marçà | 41.1268 | 0.8008 | 318.0693 | 649 | 332 | 317 | 1 | 317.0693 | 4 | C
Catalunya | Tarragona | Margalef | 41.2843 | 0.75454 | 377.8307 | 117 | 63 | 54 | 1 | 376.8307 | 4 | C
Catalunya | Tarragona | Mas de Barberans | 40.7348 | 0.3734 | 360.4406 | 663 | 332 | 331 | 1 | 359.4406 | 4 | C
Catalunya | Tarragona | Masdenverge | 40.7141 | 0.53116 | 47.8704 | 1133 | 592 | 541 | 1 | 46.8704 | 2 | B
Catalunya | Tarragona | Masllorenç | 41.2685 | 1.4143 | 308.2999 | 532 | 274 | 258 | 1 | 307.2999 | 4 | C
Catalunya | Tarragona | Masó (La) | 41.233 | 1.2214 | 113.9378 | 298 | 151 | 147 | 1 | 112.9378 | 2 | B
Catalunya | Tarragona | Maspujols | 41.1828 | 1.0466 | 203.1914 | 663 | 346 | 317 | 1 | 202.1914 | 4 | C
Catalunya | Tarragona | Masroig (El) | 41.1246 | 0.73443 | 191.0335 | 566 | 294 | 272 | 1 | 190.0335 | 2 | B
Catalunya | Tarragona | Milà (El) | 41.249 | 1.2052 | 167.8536 | 178 | 87 | 91 | 1 | 166.8536 | 2 | B
Catalunya | Tarragona | Miravet | 41.04 | 0.59785 | 31.3122 | 814 | 428 | 386 | 1 | 30.3122 | 2 | B
Catalunya | Tarragona | Molar (El) | 41.1635 | 0.70603 | 221.6313 | 302 | 169 | 133 | 1 | 220.6313 | 4 | C
Catalunya | Tarragona | Mont-ral | 41.2869 | 1.0971 | 856.2275 | 171 | 98 | 73 | 1 | 855.2275 | 7 | D
Catalunya | Tarragona | Mont-roig del Camp | 41.0856 | 0.96166 | 99.4842 | 11847 | 6185 | 5662 | 1 | 98.4842 | 2 | B
Catalunya | Tarragona | Montblanc | 41.3768 | 1.1615 | 352.0974 | 7305 | 3707 | 3598 | 1 | 351.0974 | 4 | C
Catalunya | Tarragona | Montbrió del Camp | 41.1219 | 1.0056 | 136.6262 | 2219 | 1128 | 1091 | 1 | 135.6262 | 2 | B
Catalunya | Tarragona | Montferri | 41.2653 | 1.3668 | 232.4649 | 366 | 198 | 168 | 1 | 231.4649 | 4 | C
Catalunya | Tarragona | Montmell (El) | 41.3175 | 1.4542 | 433.5698 | 1431 | 789 | 642 | 1 | 432.5698 | 5 | C
Catalunya | Tarragona | Móra d'Ebre | 41.0886 | 0.63916 | 51.0254 | 5695 | 2816 | 2879 | 1 | 50.0254 | 2 | B
Catalunya | Tarragona | Móra la Nova | 41.1009 | 0.6511 | 39.3861 | 3179 | 1628 | 1551 | 1 | 38.3861 | 2 | B
Catalunya | Tarragona | Morell (El) | 41.1923 | 1.2069 | 100.157 | 3285 | 1708 | 1577 | 1 | 99.157 | 2 | B
Catalunya | Tarragona | Morera de Montsant (La) | 41.266 | 0.8406 | 753.5471 | 153 | 92 | 61 | 1 | 752.5471 | 6 | D
Catalunya | Tarragona | Nou de Gaià (La) | 41.1823 | 1.3745 | 79.47 | 497 | 245 | 252 | 1 | 78.47 | 2 | B
Catalunya | Tarragona | Nulles | 41.2506 | 1.2959 | 226.6075 | 418 | 217 | 201 | 1 | 225.6075 | 4 | C
Catalunya | Tarragona | Pallaresos (Els) | 41.1758 | 1.2721 | 125.749 | 3991 | 2053 | 1938 | 1 | 124.749 | 2 | B
Catalunya | Tarragona | Palma d'Ebre (La) | 41.2843 | 0.6655 | 338.6448 | 413 | 199 | 214 | 1 | 337.6448 | 4 | C
Catalunya | Tarragona | Passanant i Belltall | 41.5316 | 1.1971 | 715.6676 | 159 | 90 | 69 | 1 | 714.6676 | 6 | D
Catalunya | Tarragona | Paüls | 40.9221 | 0.40183 | 306.6884 | 613 | 306 | 307 | 1 | 305.6884 | 4 | C
Catalunya | Tarragona | Perafort | 41.192 | 1.256 | 124.8244 | 1154 | 611 | 543 | 1 | 123.8244 | 2 | B
Catalunya | Tarragona | Perelló (El) | 40.8754 | 0.7124 | 151.6562 | 3235 | 1735 | 1500 | 1 | 150.6562 | 2 | B
Catalunya | Tarragona | Piles (Les) | 41.5042 | 1.343 | 676.3849 | 215 | 116 | 99 | 1 | 675.3849 | 6 | D
Catalunya | Tarragona | Pinell de Brai (El) | 41.0174 | 0.51551 | 176.9608 | 1130 | 574 | 556 | 1 | 175.9608 | 2 | B
Catalunya | Tarragona | Pira | 41.4239 | 1.2022 | 395.6909 | 510 | 256 | 254 | 1 | 394.6909 | 4 | C
Catalunya | Tarragona | Pla de Santa Maria (El) | 41.3626 | 1.293 | 381.2327 | 2309 | 1213 | 1096 | 1 | 380.2327 | 4 | C
Catalunya | Tarragona | Pobla de Mafumet (La) | 41.188 | 1.2097 | 100.1319 | 2403 | 1234 | 1169 | 1 | 99.1319 | 2 | B
Catalunya | Tarragona | Pobla de Massaluca (La) | 41.181 | 0.35407 | 359.1324 | 399 | 206 | 193 | 1 | 358.1324 | 4 | C
Catalunya | Tarragona | Pobla de Montornès (La) | 41.1788 | 1.4146 | 68.0821 | 2852 | 1511 | 1341 | 1 | 67.0821 | 2 | B
Catalunya | Tarragona | Poboleda | 41.235 | 0.84574 | 363.0493 | 371 | 203 | 168 | 1 | 362.0493 | 4 | C
Catalunya | Tarragona | Pont d'Armentera (El) | 41.3841 | 1.3626 | 351.7152 | 620 | 324 | 296 | 1 | 350.7152 | 4 | C
Catalunya | Tarragona | Pontils | 41.4772 | 1.3883 | 549.0671 | 147 | 83 | 64 | 1 | 548.0671 | 5 | C
Catalunya | Tarragona | Porrera | 41.1879 | 0.85403 | 309.0124 | 480 | 258 | 222 | 1 | 308.0124 | 4 | C
Catalunya | Tarragona | Pradell de la Teixeta | 41.1569 | 0.87591 | 470.191 | 182 | 82 | 100 | 1 | 469.191 | 5 | C
Catalunya | Tarragona | Prades | 41.3088 | 0.98845 | 949.0946 | 676 | 353 | 323 | 1 | 948.0946 | 7 | D
Catalunya | Tarragona | Prat de Comte | 40.983 | 0.40563 | 347.2015 | 205 | 108 | 97 | 1 | 346.2015 | 4 | C
Catalunya | Tarragona | Pratdip | 41.0519 | 0.87165 | 235.3322 | 843 | 452 | 391 | 1 | 234.3322 | 4 | C
Catalunya | Tarragona | Puigpelat | 41.2779 | 1.2972 | 253.6263 | 977 | 514 | 463 | 1 | 252.6263 | 4 | C
Catalunya | Tarragona | Querol | 41.4245 | 1.3979 | 530.1125 | 539 | 287 | 252 | 1 | 529.1125 | 5 | C
Catalunya | Tarragona | Rasquera | 41.0027 | 0.60054 | 175.2991 | 955 | 478 | 477 | 1 | 174.2991 | 2 | B
Catalunya | Tarragona | Renau | 41.2245 | 1.3116 | 170.6811 | 90 | 46 | 44 | 1 | 169.6811 | 2 | B
Catalunya | Tarragona | Reus | 41.1548 | 1.1087 | 127.8296 | 107118 | 53182 | 53936 | 1 | 126.8296 | 2 | B
Catalunya | Tarragona | Riba-roja d'Ebre | 41.2506 | 0.48766 | 88.8916 | 1348 | 717 | 631 | 1 | 87.8916 | 2 | B
Catalunya | Tarragona | Riba (La) | 41.3184 | 1.1804 | 232.3366 | 722 | 391 | 331 | 1 | 231.3366 | 4 | C
Catalunya | Tarragona | Riera de Gaià (La) | 41.1683 | 1.3601 | 41 | 1587 | 826 | 761 | 1 | 40 | 2 | B
Catalunya | Tarragona | Riudecanyes | 41.1305 | 0.96253 | 187.1033 | 1083 | 555 | 528 | 1 | 186.1033 | 2 | B
Catalunya | Tarragona | Riudecols | 41.1677 | 0.976 | 296.2064 | 1296 | 684 | 612 | 1 | 295.2064 | 4 | C
Catalunya | Tarragona | Riudoms | 41.1386 | 1.0558 | 113.1621 | 6436 | 3294 | 3142 | 1 | 112.1621 | 2 | B
Catalunya | Tarragona | Rocafort de Queralt | 41.4772 | 1.2824 | 564.9393 | 278 | 149 | 129 | 1 | 563.9393 | 5 | C
Catalunya | Tarragona | Roda de Barà | 41.1854 | 1.4567 | 58.7219 | 6186 | 3238 | 2948 | 1 | 57.7219 | 2 | B
Catalunya | Tarragona | Rodonyà | 41.2818 | 1.3996 | 319.4084 | 508 | 278 | 230 | 1 | 318.4084 | 4 | C
Catalunya | Tarragona | Roquetes | 40.8211 | 0.50211 | 16.5193 | 8223 | 4339 | 3884 | 1 | 15.5193 | 2 | B
Catalunya | Tarragona | Rourell (El) | 41.2229 | 1.2174 | 114.257 | 380 | 197 | 183 | 1 | 113.257 | 2 | B
Catalunya | Tarragona | Salomó | 41.2304 | 1.3761 | 168.8046 | 501 | 271 | 230 | 1 | 167.8046 | 2 | B
Catalunya | Tarragona | Salou | 41.0768 | 1.144 | 5.4321 | 26649 | 14429 | 12220 | 1 | 4.4321 | 2 | B
Catalunya | Tarragona | Sant Carles de la Ràpita | 40.6202 | 0.59289 | 12.0328 | 15511 | 7767 | 7744 | 1 | 11.0328 | 2 | B
Catalunya | Tarragona | Sant Jaume d'Enveja | 40.704 | 0.71737 | 3 | 3528 | 1799 | 1729 | 1 | 2 | 2 | B
Catalunya | Tarragona | Sant Jaume dels Domenys | 41.2993 | 1.5591 | 212.2896 | 2388 | 1249 | 1139 | 1 | 211.2896 | 4 | C
Catalunya | Tarragona | Santa Bàrbara | 40.7144 | 0.49228 | 86.2083 | 3955 | 2041 | 1914 | 1 | 85.2083 | 2 | B
Catalunya | Tarragona | Santa Coloma de Queralt | 41.5309 | 1.3815 | 687.3315 | 3167 | 1617 | 1550 | 1 | 686.3315 | 6 | D
Catalunya | Tarragona | Santa Oliva | 41.2525 | 1.5494 | 97.1216 | 3240 | 1674 | 1566 | 1 | 96.1216 | 2 | B
Catalunya | Tarragona | Sarral | 41.4454 | 1.2461 | 468.9105 | 1715 | 891 | 824 | 1 | 467.9105 | 5 | C
Catalunya | Tarragona | Savallà del Comtat | 41.543 | 1.3003 | 815.1319 | 71 | 36 | 35 | 1 | 814.1319 | 7 | D
Catalunya | Tarragona | Secuita (La) | 41.2041 | 1.2806 | 167.3639 | 1522 | 780 | 742 | 1 | 166.3639 | 2 | B
Catalunya | Tarragona | Selva del Camp (La) | 41.2141 | 1.1396 | 232.8907 | 5376 | 2730 | 2646 | 1 | 231.8907 | 4 | C
Catalunya | Tarragona | Senan | 41.4699 | 1.0855 | 628.7389 | 59 | 36 | 23 | 1 | 627.7389 | 6 | D
Catalunya | Tarragona | Sénia (La) | 40.6334 | 0.28533 | 365.2491 | 6179 | 3161 | 3018 | 1 | 364.2491 | 4 | C
Catalunya | Tarragona | Solivella | 41.4558 | 1.1786 | 492.9866 | 685 | 346 | 339 | 1 | 491.9866 | 5 | C
Catalunya | Tarragona | Tarragona | 41.1187 | 1.2453 | 26.2626 | 140323 | 69512 | 70811 | 1 | 25.2626 | 2 | B
Catalunya | Tarragona | Tivenys | 40.9074 | 0.51125 | 15.6677 | 959 | 489 | 470 | 1 | 14.6677 | 2 | B
Catalunya | Tarragona | Tivissa | 41.0396 | 0.73313 | 317.5723 | 1815 | 929 | 886 | 1 | 316.5723 | 4 | C
Catalunya | Tarragona | Torre de Fontaubella (La) | 41.1252 | 0.86473 | 377.168 | 147 | 76 | 71 | 1 | 376.168 | 4 | C
Catalunya | Tarragona | Torre de l'Espanyol (La) | 41.1925 | 0.62712 | 155.5197 | 678 | 353 | 325 | 1 | 154.5197 | 2 | B
Catalunya | Tarragona | Torredembarra | 41.1445 | 1.3971 | 20.9258 | 15272 | 7641 | 7631 | 1 | 19.9258 | 2 | B
Catalunya | Tarragona | Torroja del Priorat | 41.2132 | 0.81016 | 337.0303 | 165 | 96 | 69 | 1 | 336.0303 | 4 | C
Catalunya | Tarragona | Tortosa | 40.811 | 0.521 | 15.7671 | 35143 | 17905 | 17238 | 1 | 14.7671 | 2 | B
Catalunya | Tarragona | Ulldecona | 40.5974 | 0.44284 | 143.1908 | 7236 | 3759 | 3477 | 1 | 142.1908 | 2 | B
Catalunya | Tarragona | Ulldemolins | 41.3227 | 0.87689 | 644.6638 | 481 | 266 | 215 | 1 | 643.6638 | 6 | D
Catalunya | Tarragona | Vallclara | 41.3774 | 0.98202 | 626.184 | 123 | 70 | 53 | 1 | 625.184 | 6 | D
Catalunya | Tarragona | Vallfogona de Riucorb | 41.5628 | 1.2373 | 579.2309 | 119 | 69 | 50 | 1 | 578.2309 | 5 | C
Catalunya | Tarragona | Vallmoll | 41.2436 | 1.2493 | 165.112 | 1630 | 853 | 777 | 1 | 164.112 | 2 | B
Catalunya | Tarragona | Valls | 41.2873 | 1.2516 | 226.6943 | 25092 | 12672 | 12420 | 1 | 225.6943 | 4 | C
Catalunya | Tarragona | Vandellòs i l'Hospitalet de l'Infant | 41.0201 | 0.83291 | 270.6138 | 5754 | 2865 | 2889 | 1 | 269.6138 | 4 | C
Catalunya | Tarragona | Vendrell (El) | 41.2204 | 1.5348 | 55.1753 | 35821 | 18039 | 17782 | 1 | 54.1753 | 2 | B
Catalunya | Tarragona | Vespella de Gaià | 41.2054 | 1.3594 | 176.4136 | 404 | 225 | 179 | 1 | 175.4136 | 2 | B
Catalunya | Tarragona | Vila-rodona | 41.3097 | 1.3581 | 257.237 | 1260 | 644 | 616 | 1 | 256.237 | 4 | C
Catalunya | Tarragona | Vila-seca | 41.111 | 1.145 | 46.7646 | 20866 | 10671 | 10195 | 1 | 45.7646 | 2 | B
Catalunya | Tarragona | Vilabella | 41.2482 | 1.3316 | 256.6517 | 799 | 412 | 387 | 1 | 255.6517 | 4 | C
Catalunya | Tarragona | Vilalba dels Arcs | 41.1206 | 0.40815 | 454.0479 | 724 | 380 | 344 | 1 | 453.0479 | 5 | C
Catalunya | Tarragona | Vilallonga del Camp | 41.209 | 1.2073 | 116.4445 | 1889 | 959 | 930 | 1 | 115.4445 | 2 | B
Catalunya | Tarragona | Vilanova d'Escornalbou | 41.1142 | 0.9368 | 234.1977 | 559 | 308 | 251 | 1 | 233.1977 | 4 | C
Catalunya | Tarragona | Vilanova de Prades | 41.3478 | 0.95626 | 889.7278 | 144 | 77 | 67 | 1 | 888.7278 | 7 | D
Catalunya | Tarragona | Vilaplana | 41.229 | 1.0329 | 367.4236 | 614 | 311 | 303 | 1 | 366.4236 | 4 | C
Catalunya | Tarragona | Vilaverd | 41.3362 | 1.1761 | 269.632 | 494 | 243 | 251 | 1 | 268.632 | 4 | C
Catalunya | Tarragona | Vilella Alta (La) | 41.2257 | 0.78048 | 326.739 | 114 | 65 | 49 | 1 | 325.739 | 4 | C
Catalunya | Tarragona | Vilella Baixa (La) | 41.2209 | 0.76279 | 207.4648 | 206 | 113 | 93 | 1 | 206.4648 | 4 | C
Catalunya | Tarragona | Vimbodí i Poblet | 41.4008 | 1.0489 | 479.068 | 1077 | 599 | 478 | 1 | 478.068 | 5 | C
Catalunya | Tarragona | Vinebre | 41.1838 | 0.58984 | 44.5707 | 483 | 238 | 245 | 1 | 43.5707 | 2 | B
Catalunya | Tarragona | Vinyols i els Arcs | 41.1134 | 1.0397 | 94.7262 | 1829 | 949 | 880 | 1 | 93.7262 | 2 | B
Catalunya | Tarragona | Xerta | 40.9064 | 0.49062 | 15.9691 | 1300 | 641 | 659 | 1 | 14.9691 | 2 | B
Aragón | Teruel | Ababuj | 40.5485 | -0.80778 | 1368.157 | 80 | 52 | 28 | 995 | 373.157 | 4 | E
Aragón | Teruel | Abejuela | 39.9104 | -0.89412 | 1164.137 | 57 | 38 | 19 | 995 | 169.137 | 2 | D
Aragón | Teruel | Aguatón | 40.6713 | -1.2343 | 1226.572 | 21 | 10 | 11 | 995 | 231.572 | 4 | E
Aragón | Teruel | Aguaviva | 40.8228 | -0.19756 | 547.9809 | 713 | 371 | 342 | 995 | -447.0191 | 2 | D
Aragón | Teruel | Aguilar del Alfambra | 40.5901 | -0.79641 | 1299.894 | 66 | 37 | 29 | 995 | 304.894 | 4 | E
Aragón | Teruel | Alacón | 41.0237 | -0.69678 | 685.4042 | 384 | 200 | 184 | 995 | -309.5958 | 2 | D
Aragón | Teruel | Alba | 40.6181 | -1.3457 | 978.1422 | 250 | 126 | 124 | 995 | -16.8578 | 2 | D
Aragón | Teruel | Albalate del Arzobispo | 41.1208 | -0.51096 | 347.3883 | 2195 | 1125 | 1070 | 995 | -647.6117 | 2 | D
Aragón | Teruel | Albarracín | 40.4065 | -1.4444 | 1157.773 | 1097 | 562 | 535 | 995 | 162.773 | 2 | D
Aragón | Teruel | Albentosa | 40.1031 | -0.76952 | 951.7792 | 317 | 169 | 148 | 995 | -43.2208 | 2 | D
Aragón | Teruel | Alcaine | 40.9536 | -0.70545 | 652.5018 | 67 | 38 | 29 | 995 | -342.4982 | 2 | D
Aragón | Teruel | Alcalá de la Selva | 40.3718 | -0.71972 | 1403.888 | 513 | 276 | 237 | 995 | 408.888 | 5 | E
Aragón | Teruel | Alcañiz | 41.0489 | -0.13063 | 341.0952 | 16392 | 8294 | 8098 | 995 | -653.9048 | 2 | D
Aragón | Teruel | Alcorisa | 40.8917 | -0.38063 | 639.8223 | 3698 | 1898 | 1800 | 995 | -355.1777 | 2 | D
Aragón | Teruel | Alfambra | 40.5472 | -1.0338 | 1045.46 | 723 | 398 | 325 | 995 | 50.46 | 2 | D
Aragón | Teruel | Aliaga | 40.6742 | -0.70197 | 1111.888 | 384 | 210 | 174 | 995 | 116.888 | 2 | D
Aragón | Teruel | Allepuz | 40.4927 | -0.72758 | 1449.011 | 134 | 66 | 68 | 995 | 454.011 | 5 | E
Aragón | Teruel | Alloza | 40.9694 | -0.53021 | 664.2663 | 711 | 365 | 346 | 995 | -330.7337 | 2 | D
Aragón | Teruel | Allueva | 40.9856 | -1.0426 | 1199.221 | 15 | 10 | 5 | 995 | 204.221 | 4 | E
Aragón | Teruel | Almohaja | 40.6052 | -1.4373 | 1198.996 | 23 | 15 | 8 | 995 | 203.996 | 4 | E
Aragón | Teruel | Alobras | 40.1783 | -1.388 | 1108.156 | 70 | 43 | 27 | 995 | 113.156 | 2 | D
Aragón | Teruel | Alpeñés | 40.7988 | -1.0656 | 1228.397 | 25 | 17 | 8 | 995 | 233.397 | 4 | E
Aragón | Teruel | Anadón | 40.9817 | -0.98333 | 1114.096 | 20 | 12 | 8 | 995 | 119.096 | 2 | D
Aragón | Teruel | Andorra | 40.9754 | -0.44366 | 721.1627 | 8403 | 4366 | 4037 | 995 | -273.8373 | 2 | D
Aragón | Teruel | Arcos de las Salinas | 39.991 | -1.0423 | 1062.09 | 122 | 62 | 60 | 995 | 67.09 | 2 | D
Aragón | Teruel | Arens de Lledó | 40.9917 | 0.27173 | 365.9177 | 214 | 97 | 117 | 995 | -629.0823 | 2 | D
Aragón | Teruel | Argente | 40.6889 | -1.1633 | 1250.66 | 241 | 113 | 128 | 995 | 255.66 | 4 | E
Aragón | Teruel | Ariño | 41.0301 | -0.59212 | 524.2899 | 950 | 499 | 451 | 995 | -470.7101 | 2 | D
Aragón | Teruel | Azaila | 41.2905 | -0.49529 | 275.2942 | 154 | 89 | 65 | 995 | -719.7058 | 2 | D
Aragón | Teruel | Bádenas | 41.0917 | -1.1213 | 1000.731 | 25 | 15 | 10 | 995 | 5.731 | 2 | D
Aragón | Teruel | Báguena | 41.04 | -1.3563 | 806.7857 | 410 | 223 | 187 | 995 | -188.2143 | 2 | D
Aragón | Teruel | Bañón | 40.8393 | -1.19 | 1136.515 | 171 | 95 | 76 | 995 | 141.515 | 2 | D
Aragón | Teruel | Barrachina | 40.8976 | -1.1402 | 1043.846 | 157 | 82 | 75 | 995 | 48.846 | 2 | D
Aragón | Teruel | Bea | 41.0365 | -1.1467 | 1130.035 | 37 | 21 | 16 | 995 | 135.035 | 2 | D
Aragón | Teruel | Beceite | 40.8311 | 0.17956 | 556.1799 | 621 | 322 | 299 | 995 | -438.8201 | 2 | D
Aragón | Teruel | Bello | 40.9223 | -1.4994 | 1007.419 | 285 | 134 | 151 | 995 | 12.419 | 2 | D
Aragón | Teruel | Belmonte de San José | 40.874 | -0.063014 | 658.2455 | 145 | 69 | 76 | 995 | -336.7545 | 2 | D
Aragón | Teruel | Berge | 40.8569 | -0.42664 | 719.4134 | 273 | 138 | 135 | 995 | -275.5866 | 2 | D
Aragón | Teruel | Bezas | 40.332 | -1.3247 | 1175.002 | 78 | 43 | 35 | 995 | 180.002 | 2 | D
Aragón | Teruel | Blancas | 40.8132 | -1.4825 | 1049.592 | 159 | 94 | 65 | 995 | 54.592 | 2 | D
Aragón | Teruel | Blesa | 41.0513 | -0.88436 | 770.5961 | 123 | 77 | 46 | 995 | -224.4039 | 2 | D
Aragón | Teruel | Bordón | 40.6874 | -0.3219 | 821.2313 | 142 | 79 | 63 | 995 | -173.7687 | 2 | D
Aragón | Teruel | Bronchales | 40.5091 | -1.5891 | 1574.81 | 483 | 282 | 201 | 995 | 579.81 | 5 | E
Aragón | Teruel | Bueña | 40.7086 | -1.2673 | 1221.145 | 71 | 37 | 34 | 995 | 226.145 | 4 | E
Aragón | Teruel | Burbáguena | 41.0159 | -1.3375 | 817.4083 | 310 | 145 | 165 | 995 | -177.5917 | 2 | D
Aragón | Teruel | Cabra de Mora | 40.3174 | -0.80708 | 1092.803 | 89 | 55 | 34 | 995 | 97.803 | 2 | D
Aragón | Teruel | Calaceite | 41.0174 | 0.18832 | 515.0114 | 1131 | 596 | 535 | 995 | -479.9886 | 2 | D
Aragón | Teruel | Calamocha | 40.9203 | -1.301 | 885.8004 | 4776 | 2458 | 2318 | 995 | -109.1996 | 2 | D
Aragón | Teruel | Calanda | 40.9418 | -0.23411 | 459.9382 | 3899 | 1954 | 1945 | 995 | -535.0618 | 2 | D
Aragón | Teruel | Calomarde | 40.3725 | -1.5753 | 1319.318 | 92 | 54 | 38 | 995 | 324.318 | 4 | E
Aragón | Teruel | Camañas | 40.6423 | -1.1373 | 1234.744 | 117 | 65 | 52 | 995 | 239.744 | 4 | E
Aragón | Teruel | Camarena de la Sierra | 40.1476 | -1.0409 | 1299.181 | 167 | 96 | 71 | 995 | 304.181 | 4 | E
Aragón | Teruel | Camarillas | 40.6124 | -0.75411 | 1322.207 | 112 | 74 | 38 | 995 | 327.207 | 4 | E
Aragón | Teruel | Caminreal | 40.8379 | -1.3259 | 922.4971 | 765 | 405 | 360 | 995 | -72.5029 | 2 | D
Aragón | Teruel | Cañada de Benatanduz | 40.5807 | -0.53491 | 1420.062 | 48 | 30 | 18 | 995 | 425.062 | 5 | E
Aragón | Teruel | Cañada de Verich (La) | 40.8664 | -0.099503 | 743.9012 | 108 | 57 | 51 | 995 | -251.0988 | 2 | D
Aragón | Teruel | Cañada Vellida | 40.7075 | -0.91364 | 1314.846 | 44 | 31 | 13 | 995 | 319.846 | 4 | E
Aragón | Teruel | Cañizar del Olivar | 40.816 | -0.64572 | 961.6534 | 117 | 70 | 47 | 995 | -33.3466 | 2 | D
Aragón | Teruel | Cantavieja | 40.528 | -0.40559 | 1303.577 | 758 | 409 | 349 | 995 | 308.577 | 4 | E
Aragón | Teruel | Cascante del Río | 40.1959 | -1.1152 | 986.0148 | 80 | 47 | 33 | 995 | -8.9852 | 2 | D
Aragón | Teruel | Castejón de Tornos | 40.9982 | -1.4252 | 1084.944 | 69 | 39 | 30 | 995 | 89.944 | 2 | D
Aragón | Teruel | Castel de Cabra | 40.8025 | -0.69701 | 1089.548 | 143 | 76 | 67 | 995 | 94.548 | 2 | D
Aragón | Teruel | Castellar (El) | 40.3652 | -0.81731 | 1246.68 | 76 | 47 | 29 | 995 | 251.68 | 4 | E
Aragón | Teruel | Castellote | 40.8004 | -0.32027 | 791.4321 | 824 | 426 | 398 | 995 | -203.5679 | 2 | D
Aragón | Teruel | Castelnou | 41.2284 | -0.36495 | 194.6102 | 109 | 56 | 53 | 995 | -800.3898 | 2 | D
Aragón | Teruel | Castelserás | 40.9814 | -0.14793 | 359.8336 | 828 | 434 | 394 | 995 | -635.1664 | 2 | D
Aragón | Teruel | Cedrillas | 40.4363 | -0.85146 | 1353.48 | 612 | 318 | 294 | 995 | 358.48 | 4 | E
Aragón | Teruel | Celadas | 40.4751 | -1.1496 | 1119.179 | 443 | 247 | 196 | 995 | 124.179 | 2 | D
Aragón | Teruel | Cella | 40.4551 | -1.2868 | 1033.89 | 3112 | 1697 | 1415 | 995 | 38.89 | 2 | D
Aragón | Teruel | Cerollera (La) | 40.84 | -0.055186 | 846.5733 | 121 | 68 | 53 | 995 | -148.4267 | 2 | D
Aragón | Teruel | Codoñera (La) | 40.9336 | -0.08623 | 499.7471 | 391 | 210 | 181 | 995 | -495.2529 | 2 | D
Aragón | Teruel | Corbalán | 40.4036 | -0.98576 | 1262.557 | 95 | 54 | 41 | 995 | 267.557 | 4 | E
Aragón | Teruel | Cortes de Aragón | 40.9744 | -0.83562 | 930.5992 | 80 | 39 | 41 | 995 | -64.4008 | 2 | D
Aragón | Teruel | Cosa | 40.8343 | -1.1364 | 1192.21 | 67 | 38 | 29 | 995 | 197.21 | 2 | D
Aragón | Teruel | Cretas | 40.9292 | 0.21184 | 569.0511 | 629 | 326 | 303 | 995 | -425.9489 | 2 | D
Aragón | Teruel | Crivillén | 40.8833 | -0.57526 | 795.6636 | 95 | 50 | 45 | 995 | -199.3364 | 2 | D
Aragón | Teruel | Cuba (La) | 40.5917 | -0.29707 | 878.1436 | 63 | 34 | 29 | 995 | -116.8564 | 2 | D
Aragón | Teruel | Cubla | 40.2115 | -1.0792 | 1095.818 | 55 | 32 | 23 | 995 | 100.818 | 2 | D
Aragón | Teruel | Cucalón | 41.0857 | -1.214 | 1034.456 | 108 | 63 | 45 | 995 | 39.456 | 2 | D
Aragón | Teruel | Cuervo (El) | 40.151 | -1.3253 | 909.1442 | 109 | 57 | 52 | 995 | -85.8558 | 2 | D
Aragón | Teruel | Cuevas de Almudén | 40.7145 | -0.83054 | 1274.424 | 125 | 72 | 53 | 995 | 279.424 | 4 | E
Aragón | Teruel | Cuevas Labradas | 40.4532 | -1.0527 | 967.5995 | 141 | 72 | 69 | 995 | -27.4005 | 2 | D
Aragón | Teruel | Ejulve | 40.775 | -0.55456 | 1111.811 | 203 | 100 | 103 | 995 | 116.811 | 2 | D
Aragón | Teruel | Escorihuela | 40.5457 | -0.97318 | 1135.115 | 199 | 100 | 99 | 995 | 140.115 | 2 | D
Aragón | Teruel | Escucha | 40.7953 | -0.80956 | 1070.983 | 1003 | 567 | 436 | 995 | 75.983 | 2 | D
Aragón | Teruel | Estercuel | 40.8554 | -0.63077 | 822.3273 | 267 | 144 | 123 | 995 | -172.6727 | 2 | D
Aragón | Teruel | Ferreruela de Huerva | 41.0635 | -1.2331 | 1016.397 | 77 | 42 | 35 | 995 | 21.397 | 2 | D
Aragón | Teruel | Fonfría | 40.9959 | -1.0848 | 1248.398 | 30 | 18 | 12 | 995 | 253.398 | 4 | E
Aragón | Teruel | Formiche Alto | 40.3252 | -0.89382 | 1119.593 | 195 | 105 | 90 | 995 | 124.593 | 2 | D
Aragón | Teruel | Fórnoles | 40.8939 | -0.0040137 | 713.966 | 99 | 54 | 45 | 995 | -281.034 | 2 | D
Aragón | Teruel | Fortanete | 40.5056 | -0.52311 | 1366.681 | 237 | 140 | 97 | 995 | 371.681 | 4 | E
Aragón | Teruel | Foz-Calanda | 40.9233 | -0.26741 | 503.1189 | 319 | 175 | 144 | 995 | -491.8811 | 2 | D
Aragón | Teruel | Fresneda (La) | 40.928 | 0.074917 | 551.9633 | 501 | 278 | 223 | 995 | -443.0367 | 2 | D
Aragón | Teruel | Frías de Albarracín | 40.3378 | -1.6151 | 1459.496 | 163 | 90 | 73 | 995 | 464.496 | 5 | E
Aragón | Teruel | Fuenferrada | 40.8687 | -1.0112 | 1109.536 | 38 | 20 | 18 | 995 | 114.536 | 2 | D
Aragón | Teruel | Fuentes Calientes | 40.7011 | -0.97902 | 1218.51 | 120 | 67 | 53 | 995 | 223.51 | 4 | E
Aragón | Teruel | Fuentes Claras | 40.8636 | -1.3236 | 911.9739 | 663 | 377 | 286 | 995 | -83.0261 | 2 | D
Aragón | Teruel | Fuentes de Rubielos | 40.1691 | -0.61908 | 960.2522 | 137 | 72 | 65 | 995 | -34.7478 | 2 | D
Aragón | Teruel | Fuentespalda | 40.8063 | 0.064673 | 717.0623 | 342 | 177 | 165 | 995 | -277.9377 | 2 | D
Aragón | Teruel | Galve | 40.6556 | -0.88085 | 1184.569 | 144 | 80 | 64 | 995 | 189.569 | 2 | D
Aragón | Teruel | Gargallo | 40.8358 | -0.58474 | 944.585 | 102 | 56 | 46 | 995 | -50.415 | 2 | D
Aragón | Teruel | Gea de Albarracín | 40.4108 | -1.348 | 1039.181 | 442 | 225 | 217 | 995 | 44.181 | 2 | D
Aragón | Teruel | Ginebrosa (La) | 40.8704 | -0.13342 | 706.7698 | 224 | 131 | 93 | 995 | -288.2302 | 2 | D
Aragón | Teruel | Griegos | 40.4265 | -1.711 | 1601.854 | 140 | 86 | 54 | 995 | 606.854 | 6 | E
Aragón | Teruel | Guadalaviar | 40.3878 | -1.7174 | 1526.078 | 252 | 133 | 119 | 995 | 531.078 | 5 | E
Aragón | Teruel | Gúdar | 40.4407 | -0.72041 | 1583.481 | 87 | 49 | 38 | 995 | 588.481 | 5 | E
Aragón | Teruel | Híjar | 41.1757 | -0.45101 | 286.6444 | 1900 | 970 | 930 | 995 | -708.3556 | 2 | D
Aragón | Teruel | Hinojosa de Jarque | 40.6913 | -0.78589 | 1217.436 | 153 | 85 | 68 | 995 | 222.436 | 4 | E
Aragón | Teruel | Hoz de la Vieja (La) | 40.9238 | -0.84338 | 932.5383 | 96 | 49 | 47 | 995 | -62.4617 | 2 | D
Aragón | Teruel | Huesa del Común | 41.0097 | -0.91991 | 874.5453 | 97 | 62 | 35 | 995 | -120.4547 | 2 | D
Aragón | Teruel | Iglesuela del Cid (La) | 40.4819 | -0.31907 | 1231.687 | 502 | 273 | 229 | 995 | 236.687 | 4 | E
Aragón | Teruel | Jabaloyas | 40.2404 | -1.4075 | 1405.788 | 89 | 52 | 37 | 995 | 410.788 | 5 | E
Aragón | Teruel | Jarque de la Val | 40.7032 | -0.80104 | 1263.365 | 99 | 55 | 44 | 995 | 268.365 | 4 | E
Aragón | Teruel | Jatiel | 41.2188 | -0.38133 | 209.4427 | 55 | 28 | 27 | 995 | -785.5573 | 2 | D
Aragón | Teruel | Jorcas | 40.5433 | -0.75365 | 1337.114 | 42 | 27 | 15 | 995 | 342.114 | 4 | E
Aragón | Teruel | Josa | 40.956 | -0.76739 | 772.5401 | 29 | 16 | 13 | 995 | -222.4599 | 2 | D
Aragón | Teruel | Lagueruela | 41.0423 | -1.1924 | 1070.561 | 66 | 34 | 32 | 995 | 75.561 | 2 | D
Aragón | Teruel | Lanzuela | 41.0977 | -1.2041 | 1013.573 | 28 | 20 | 8 | 995 | 18.573 | 2 | D
Aragón | Teruel | Libros | 40.1619 | -1.2345 | 780.3804 | 148 | 80 | 68 | 995 | -214.6196 | 2 | D
Aragón | Teruel | Lidón | 40.7162 | -1.1131 | 1210.994 | 63 | 32 | 31 | 995 | 215.994 | 4 | E
Aragón | Teruel | Linares de Mora | 40.3226 | -0.57394 | 1315.215 | 328 | 195 | 133 | 995 | 320.215 | 4 | E
Aragón | Teruel | Lledó | 40.9549 | 0.27695 | 462.8823 | 175 | 93 | 82 | 995 | -532.1177 | 2 | D
Aragón | Teruel | Loscos | 41.0812 | -1.0448 | 982.0676 | 176 | 104 | 72 | 995 | -12.9324 | 2 | D
Aragón | Teruel | Maicas | 40.966 | -0.88975 | 956.8483 | 37 | 19 | 18 | 995 | -38.1517 | 2 | D
Aragón | Teruel | Manzanera | 40.0579 | -0.82989 | 992.3011 | 561 | 307 | 254 | 995 | -2.6989 | 2 | D
Aragón | Teruel | Martín del Río | 40.8442 | -0.8955 | 916.4581 | 467 | 244 | 223 | 995 | -78.5419 | 2 | D
Aragón | Teruel | Mas de las Matas | 40.834 | -0.24159 | 501.934 | 1436 | 750 | 686 | 995 | -493.066 | 2 | D
Aragón | Teruel | Mata de los Olmos (La) | 40.8658 | -0.52105 | 906.572 | 271 | 138 | 133 | 995 | -88.428 | 2 | D
Aragón | Teruel | Mazaleón | 41.0498 | 0.10397 | 351.4925 | 588 | 317 | 271 | 995 | -643.5075 | 2 | D
Aragón | Teruel | Mezquita de Jarque | 40.7221 | -0.86844 | 1257.285 | 124 | 70 | 54 | 995 | 262.285 | 4 | E
Aragón | Teruel | Mirambel | 40.5871 | -0.34238 | 917.4668 | 132 | 74 | 58 | 995 | -77.5332 | 2 | D
Aragón | Teruel | Miravete de la Sierra | 40.5773 | -0.69425 | 1224.324 | 42 | 25 | 17 | 995 | 229.324 | 4 | E
Aragón | Teruel | Molinos | 40.8196 | -0.4505 | 845.5135 | 312 | 184 | 128 | 995 | -149.4865 | 2 | D
Aragón | Teruel | Monforte de Moyuela | 41.0542 | -1.015 | 1010.717 | 80 | 52 | 28 | 995 | 15.717 | 2 | D
Aragón | Teruel | Monreal del Campo | 40.7903 | -1.3541 | 944.271 | 2744 | 1369 | 1375 | 995 | -50.729 | 2 | D
Aragón | Teruel | Monroyo | 40.7874 | -0.031748 | 863.434 | 395 | 241 | 154 | 995 | -131.566 | 2 | D
Aragón | Teruel | Montalbán | 40.8357 | -0.79952 | 852.6946 | 1448 | 753 | 695 | 995 | -142.3054 | 2 | D
Aragón | Teruel | Monteagudo del Castillo | 40.4586 | -0.81802 | 1463.322 | 80 | 48 | 32 | 995 | 468.322 | 5 | E
Aragón | Teruel | Monterde de Albarracín | 40.4973 | -1.4918 | 1284.938 | 73 | 42 | 31 | 995 | 289.938 | 4 | E
Aragón | Teruel | Mora de Rubielos | 40.2532 | -0.75255 | 1052.556 | 1756 | 936 | 820 | 995 | 57.556 | 2 | D
Aragón | Teruel | Moscardón | 40.3326 | -1.5372 | 1402.289 | 63 | 33 | 30 | 995 | 407.289 | 5 | E
Aragón | Teruel | Mosqueruela | 40.3614 | -0.44911 | 1476.994 | 625 | 332 | 293 | 995 | 481.994 | 5 | E
Aragón | Teruel | Muniesa | 41.0339 | -0.81208 | 785.425 | 684 | 368 | 316 | 995 | -209.575 | 2 | D
Aragón | Teruel | Noguera de Albarracín | 40.4606 | -1.5973 | 1394.706 | 142 | 73 | 69 | 995 | 399.706 | 4 | E
Aragón | Teruel | Nogueras | 41.1345 | -1.0669 | 855.6604 | 34 | 26 | 8 | 995 | -139.3396 | 2 | D
Aragón | Teruel | Nogueruelas | 40.237 | -0.6373 | 1136.51 | 249 | 133 | 116 | 995 | 141.51 | 2 | D
Aragón | Teruel | Obón | 40.9047 | -0.72308 | 690.8731 | 42 | 22 | 20 | 995 | -304.1269 | 2 | D
Aragón | Teruel | Odón | 40.8844 | -1.5678 | 1091.026 | 221 | 106 | 115 | 995 | 96.026 | 2 | D
Aragón | Teruel | Ojos Negros | 40.738 | -1.5 | 1155.657 | 510 | 271 | 239 | 995 | 160.657 | 2 | D
Aragón | Teruel | Olba | 40.1326 | -0.62499 | 657.7572 | 231 | 123 | 108 | 995 | -337.2428 | 2 | D
Aragón | Teruel | Oliete | 40.998 | -0.67442 | 544.2368 | 486 | 260 | 226 | 995 | -450.7632 | 2 | D
Aragón | Teruel | Olmos (Los) | 40.8776 | -0.48844 | 867.6914 | 136 | 72 | 64 | 995 | -127.3086 | 2 | D
Aragón | Teruel | Orihuela del Tremedal | 40.5506 | -1.6497 | 1444.746 | 562 | 292 | 270 | 995 | 449.746 | 5 | E
Aragón | Teruel | Orrios | 40.5866 | -0.9877 | 1054.297 | 168 | 86 | 82 | 995 | 59.297 | 2 | D
Aragón | Teruel | Palomar de Arroyos | 40.7799 | -0.75032 | 1206.51 | 208 | 118 | 90 | 995 | 211.51 | 4 | E
Aragón | Teruel | Pancrudo | 40.7615 | -1.0295 | 1238.756 | 110 | 61 | 49 | 995 | 243.756 | 4 | E
Aragón | Teruel | Parras de Castellote (Las) | 40.7755 | -0.24338 | 703.3917 | 73 | 37 | 36 | 995 | -291.6083 | 2 | D
Aragón | Teruel | Peñarroya de Tastavins | 40.7554 | 0.039317 | 743.4257 | 532 | 286 | 246 | 995 | -251.5743 | 2 | D
Aragón | Teruel | Peracense | 40.6417 | -1.4695 | 1219.819 | 93 | 53 | 40 | 995 | 224.819 | 4 | E
Aragón | Teruel | Peralejos | 40.4846 | -1.0332 | 1004.824 | 79 | 41 | 38 | 995 | 9.824 | 2 | D
Aragón | Teruel | Perales del Alfambra | 40.6341 | -1.0033 | 1167.249 | 278 | 148 | 130 | 995 | 172.249 | 2 | D
Aragón | Teruel | Pitarque | 40.6486 | -0.59228 | 994.9604 | 95 | 44 | 51 | 995 | -0.0396 | 2 | D
Aragón | Teruel | Plou | 40.992 | -0.85434 | 905.438 | 47 | 30 | 17 | 995 | -89.562 | 2 | D
Aragón | Teruel | Pobo (El) | 40.5088 | -0.86088 | 1397.511 | 133 | 83 | 50 | 995 | 402.511 | 5 | E
Aragón | Teruel | Portellada (La) | 40.8821 | 0.05544 | 576.3449 | 262 | 133 | 129 | 995 | -418.6551 | 2 | D
Aragón | Teruel | Pozondón | 40.5616 | -1.4701 | 1410.839 | 83 | 39 | 44 | 995 | 415.839 | 5 | E
Aragón | Teruel | Pozuel del Campo | 40.7713 | -1.5069 | 1115.931 | 101 | 51 | 50 | 995 | 120.931 | 2 | D
Aragón | Teruel | Puebla de Híjar (La) | 41.2209 | -0.44393 | 249.8602 | 1024 | 533 | 491 | 995 | -745.1398 | 2 | D
Aragón | Teruel | Puebla de Valverde (La) | 40.2247 | -0.92979 | 1122.581 | 569 | 317 | 252 | 995 | 127.581 | 2 | D
Aragón | Teruel | Puertomingalvo | 40.2648 | -0.46002 | 1452.379 | 228 | 134 | 94 | 995 | 457.379 | 5 | E
Aragón | Teruel | Ráfales | 40.8376 | 0.020808 | 630.261 | 160 | 85 | 75 | 995 | -364.739 | 2 | D
Aragón | Teruel | Rillo | 40.7225 | -0.99546 | 1271.442 | 100 | 57 | 43 | 995 | 276.442 | 4 | E
Aragón | Teruel | Riodeva | 40.1169 | -1.1482 | 973.0439 | 199 | 100 | 99 | 995 | -21.9561 | 2 | D
Aragón | Teruel | Ródenas | 40.6414 | -1.5163 | 1372.425 | 71 | 41 | 30 | 995 | 377.425 | 4 | E
Aragón | Teruel | Royuela | 40.377 | -1.5122 | 1214.825 | 240 | 130 | 110 | 995 | 219.825 | 4 | E
Aragón | Teruel | Rubiales | 40.2766 | -1.2692 | 1156.471 | 56 | 33 | 23 | 995 | 161.471 | 2 | D
Aragón | Teruel | Rubielos de la Cérida | 40.771 | -1.2124 | 1230.612 | 46 | 24 | 22 | 995 | 235.612 | 4 | E
Aragón | Teruel | Rubielos de Mora | 40.1901 | -0.65146 | 940.7538 | 780 | 398 | 382 | 995 | -54.2462 | 2 | D
Aragón | Teruel | Salcedillo | 40.9621 | -1.0054 | 1194.813 | 10 | 6 | 4 | 995 | 199.813 | 2 | D
Aragón | Teruel | Saldón | 40.3248 | -1.4284 | 1406.871 | 29 | 20 | 9 | 995 | 411.871 | 5 | E
Aragón | Teruel | Samper de Calanda | 41.1901 | -0.39032 | 253.1136 | 928 | 462 | 466 | 995 | -741.8864 | 2 | D
Aragón | Teruel | San Agustín | 40.0598 | -0.69275 | 968.0305 | 154 | 96 | 58 | 995 | -26.9695 | 2 | D
Aragón | Teruel | San Martín del Río | 41.0655 | -1.3863 | 784.4639 | 204 | 104 | 100 | 995 | -210.5361 | 2 | D
Aragón | Teruel | Santa Cruz de Nogueras | 41.1146 | -1.0888 | 888.4601 | 31 | 18 | 13 | 995 | -106.5399 | 2 | D
Aragón | Teruel | Santa Eulalia | 40.5664 | -1.3126 | 988.6647 | 1185 | 582 | 603 | 995 | -6.3353 | 2 | D
Aragón | Teruel | Sarrión | 40.1419 | -0.81519 | 988.1364 | 1155 | 644 | 511 | 995 | -6.8636 | 2 | D
Aragón | Teruel | Segura de los Baños | 40.9402 | -0.95118 | 1122.329 | 40 | 26 | 14 | 995 | 127.329 | 2 | D
Aragón | Teruel | Seno | 40.812 | -0.33885 | 799.8929 | 47 | 24 | 23 | 995 | -195.1071 | 2 | D
Aragón | Teruel | Singra | 40.6559 | -1.3118 | 1041.093 | 95 | 51 | 44 | 995 | 46.093 | 2 | D
Aragón | Teruel | Terriente | 40.2972 | -1.5044 | 1435.32 | 187 | 108 | 79 | 995 | 440.32 | 5 | E
Aragón | Teruel | Teruel | 40.3441 | -1.1069 | 927.4562 | 35396 | 17264 | 18132 | 995 | -67.5438 | 2 | D
Aragón | Teruel | Toril y Masegoso | 40.2485 | -1.4865 | 1488.103 | 36 | 27 | 9 | 995 | 493.103 | 5 | E
Aragón | Teruel | Tormón | 40.2028 | -1.3538 | 1062.348 | 33 | 19 | 14 | 995 | 67.348 | 2 | D
Aragón | Teruel | Tornos | 40.9622 | -1.4338 | 1023.637 | 234 | 126 | 108 | 995 | 28.637 | 2 | D
Aragón | Teruel | Torralba de los Sisones | 40.8904 | -1.4592 | 1046.971 | 228 | 129 | 99 | 995 | 51.971 | 2 | D
Aragón | Teruel | Torre de Arcas | 40.7512 | -0.067632 | 743.3999 | 105 | 57 | 48 | 995 | -251.6001 | 2 | D
Aragón | Teruel | Torre de las Arcas | 40.8415 | -0.71886 | 952.6594 | 39 | 19 | 20 | 995 | -42.3406 | 2 | D
Aragón | Teruel | Torre del Compte | 40.9355 | 0.10991 | 504.8756 | 158 | 83 | 75 | 995 | -490.1244 | 2 | D
Aragón | Teruel | Torre los Negros | 40.8533 | -1.0971 | 1082.536 | 95 | 51 | 44 | 995 | 87.536 | 2 | D
Aragón | Teruel | Torrecilla de Alcañiz | 40.9602 | -0.091918 | 443.3759 | 435 | 227 | 208 | 995 | -551.6241 | 2 | D
Aragón | Teruel | Torrecilla del Rebollar | 40.9101 | -1.0717 | 1146.378 | 151 | 80 | 71 | 995 | 151.378 | 2 | D
Aragón | Teruel | Torrelacárcel | 40.6138 | -1.3041 | 980.6982 | 231 | 121 | 110 | 995 | -14.3018 | 2 | D
Aragón | Teruel | Torremocha de Jiloca | 40.5901 | -1.2972 | 983.9276 | 143 | 80 | 63 | 995 | -11.0724 | 2 | D
Aragón | Teruel | Torres de Albarracín | 40.4272 | -1.5322 | 1228.083 | 161 | 86 | 75 | 995 | 233.083 | 4 | E
Aragón | Teruel | Torrevelilla | 40.903 | -0.10984 | 610.9653 | 194 | 101 | 93 | 995 | -384.0347 | 2 | D
Aragón | Teruel | Torrijas | 40.0226 | -0.95757 | 1356.925 | 62 | 25 | 37 | 995 | 361.925 | 4 | E
Aragón | Teruel | Torrijo del Campo | 40.8269 | -1.3364 | 923.381 | 566 | 300 | 266 | 995 | -71.619 | 2 | D
Aragón | Teruel | Tramacastiel | 40.1886 | -1.2407 | 887.387 | 100 | 57 | 43 | 995 | -107.613 | 2 | D
Aragón | Teruel | Tramacastilla | 40.431 | -1.5691 | 1251.911 | 113 | 56 | 57 | 995 | 256.911 | 4 | E
Aragón | Teruel | Tronchón | 40.6211 | -0.39906 | 1096.603 | 110 | 61 | 49 | 995 | 101.603 | 2 | D
Aragón | Teruel | Urrea de Gaén | 41.1601 | -0.47054 | 313.7285 | 530 | 266 | 264 | 995 | -681.2715 | 2 | D
Aragón | Teruel | Utrillas | 40.8133 | -0.84305 | 945.4211 | 3388 | 1767 | 1621 | 995 | -49.5789 | 2 | D
Aragón | Teruel | Valacloche | 40.1912 | -1.0913 | 1003.039 | 33 | 18 | 15 | 995 | 8.039 | 2 | D
Aragón | Teruel | Valbona | 40.2294 | -0.81062 | 951.9821 | 228 | 128 | 100 | 995 | -43.0179 | 2 | D
Aragón | Teruel | Valdealgorfa | 40.9909 | -0.034784 | 513.6993 | 667 | 326 | 341 | 995 | -481.3007 | 2 | D
Aragón | Teruel | Valdecuenca | 40.297 | -1.4068 | 1329.863 | 54 | 35 | 19 | 995 | 334.863 | 4 | E
Aragón | Teruel | Valdelinares | 40.3917 | -0.60639 | 1699.088 | 106 | 62 | 44 | 995 | 704.088 | 6 | E
Aragón | Teruel | Valdeltormo | 40.9858 | 0.084194 | 426.9926 | 329 | 173 | 156 | 995 | -568.0074 | 2 | D
Aragón | Teruel | Valderrobres | 40.8754 | 0.15568 | 506.0121 | 2285 | 1207 | 1078 | 995 | -488.9879 | 2 | D
Aragón | Teruel | Valjunquera | 40.953 | 0.025975 | 557.3394 | 417 | 218 | 199 | 995 | -437.6606 | 2 | D
Aragón | Teruel | Vallecillo (El) | 40.2346 | -1.5664 | 1435.69 | 45 | 28 | 17 | 995 | 440.69 | 5 | E
Aragón | Teruel | Veguillas de la Sierra | 40.1548 | -1.4061 | 1267.169 | 27 | 16 | 11 | 995 | 272.169 | 4 | E
Aragón | Teruel | Villafranca del Campo | 40.6945 | -1.3475 | 962.5623 | 361 | 191 | 170 | 995 | -32.4377 | 2 | D
Aragón | Teruel | Villahermosa del Campo | 41.1094 | -1.2462 | 957.9505 | 98 | 57 | 41 | 995 | -37.0495 | 2 | D
Aragón | Teruel | Villanueva del Rebollar de la Sierra | 40.8915 | -1.0091 | 1090.223 | 48 | 26 | 22 | 995 | 95.223 | 2 | D
Aragón | Teruel | Villar del Cobo | 40.3956 | -1.674 | 1437.745 | 217 | 120 | 97 | 995 | 442.745 | 5 | E
Aragón | Teruel | Villar del Salz | 40.6823 | -1.4992 | 1215.276 | 85 | 50 | 35 | 995 | 220.276 | 4 | E
Aragón | Teruel | Villarluengo | 40.6483 | -0.52972 | 1112.27 | 191 | 109 | 82 | 995 | 117.27 | 2 | D
Aragón | Teruel | Villarquemado | 40.5194 | -1.2677 | 998.2739 | 968 | 503 | 465 | 995 | 3.2739 | 2 | D
Aragón | Teruel | Villarroya de los Pinares | 40.5304 | -0.66996 | 1326.217 | 190 | 102 | 88 | 995 | 331.217 | 4 | E
Aragón | Teruel | Villastar | 40.2805 | -1.1529 | 860.7039 | 427 | 222 | 205 | 995 | -134.2961 | 2 | D
Aragón | Teruel | Villel | 40.2347 | -1.1873 | 839.2695 | 382 | 222 | 160 | 995 | -155.7305 | 2 | D
Aragón | Teruel | Vinaceite | 41.2662 | -0.57797 | 303.0283 | 330 | 178 | 152 | 995 | -691.9717 | 2 | D
Aragón | Teruel | Visiedo | 40.6858 | -1.0983 | 1187.011 | 154 | 70 | 84 | 995 | 192.011 | 2 | D
Aragón | Teruel | Vivel del Río Martín | 40.8702 | -0.94028 | 974.8438 | 91 | 47 | 44 | 995 | -20.1562 | 2 | D
Aragón | Teruel | Zoma (La) | 40.784 | -0.61858 | 1144.094 | 22 | 9 | 13 | 995 | 149.094 | 2 | D
Castilla La Mancha | Toledo | Ajofrín | 39.7125 | -3.9826 | 771.9454 | 2290 | 1187 | 1103 | 445 | 326.9454 | 4 | D
Castilla La Mancha | Toledo | Alameda de la Sagra | 40.0123 | -3.7965 | 595.9953 | 3385 | 1799 | 1586 | 445 | 150.9953 | 2 | C
Castilla La Mancha | Toledo | Albarreal de Tajo | 39.8977 | -4.228 | 452.7595 | 718 | 369 | 349 | 445 | 7.7595 | 2 | C
Castilla La Mancha | Toledo | Alcabón | 40.0025 | -4.3691 | 529.2844 | 754 | 383 | 371 | 445 | 84.2844 | 2 | C
Castilla La Mancha | Toledo | Alcañizo | 39.9047 | -5.1057 | 373.982 | 355 | 190 | 165 | 445 | -71.018 | 2 | C
Castilla La Mancha | Toledo | Alcaudete de la Jara | 39.7932 | -4.8703 | 408.8566 | 2048 | 1025 | 1023 | 445 | -36.1434 | 2 | C
Castilla La Mancha | Toledo | Alcolea de Tajo | 39.8083 | -5.1491 | 353.2964 | 863 | 450 | 413 | 445 | -91.7036 | 2 | C
Castilla La Mancha | Toledo | Aldea en Cabo | 40.1837 | -4.4556 | 478.3156 | 226 | 124 | 102 | 445 | 33.3156 | 2 | C
Castilla La Mancha | Toledo | Aldeanueva de Barbarroya | 39.7622 | -5.0199 | 492.4827 | 663 | 331 | 332 | 445 | 47.4827 | 2 | C
Castilla La Mancha | Toledo | Aldeanueva de San Bartolomé | 39.6367 | -5.1116 | 572.8758 | 524 | 258 | 266 | 445 | 127.8758 | 2 | C
Castilla La Mancha | Toledo | Almendral de la Cañada | 40.1855 | -4.7393 | 625.25 | 393 | 205 | 188 | 445 | 180.25 | 2 | C
Castilla La Mancha | Toledo | Almonacid de Toledo | 39.7547 | -3.8521 | 715.1904 | 901 | 480 | 421 | 445 | 270.1904 | 4 | D
Castilla La Mancha | Toledo | Almorox | 40.2331 | -4.3914 | 535.3524 | 2410 | 1272 | 1138 | 445 | 90.3524 | 2 | C
Castilla La Mancha | Toledo | Añover de Tajo | 39.9894 | -3.7648 | 591.5134 | 5434 | 2845 | 2589 | 445 | 146.5134 | 2 | C
Castilla La Mancha | Toledo | Arcicóllar | 40.0551 | -4.1177 | 543.9216 | 786 | 396 | 390 | 445 | 98.9216 | 2 | C
Castilla La Mancha | Toledo | Argés | 39.806 | -4.0573 | 653.7512 | 5446 | 2788 | 2658 | 445 | 208.7512 | 4 | D
Castilla La Mancha | Toledo | Azután | 39.7858 | -5.1272 | 337.5748 | 310 | 153 | 157 | 445 | -107.4252 | 2 | C
Castilla La Mancha | Toledo | Barcience | 39.9831 | -4.2338 | 517.1357 | 578 | 316 | 262 | 445 | 72.1357 | 2 | C
Castilla La Mancha | Toledo | Bargas | 39.9416 | -4.019 | 599.7254 | 8987 | 4581 | 4406 | 445 | 154.7254 | 2 | C
Castilla La Mancha | Toledo | Belvís de la Jara | 39.7601 | -4.9493 | 451.4582 | 1852 | 939 | 913 | 445 | 6.4582 | 2 | C
Castilla La Mancha | Toledo | Borox | 40.0697 | -3.7402 | 582.6509 | 3167 | 1651 | 1516 | 445 | 137.6509 | 2 | C
Castilla La Mancha | Toledo | Buenaventura | 40.1763 | -4.8494 | 433.1037 | 481 | 253 | 228 | 445 | -11.8963 | 2 | C
Castilla La Mancha | Toledo | Burguillos de Toledo | 39.7966 | -3.9926 | 679.2315 | 2491 | 1269 | 1222 | 445 | 234.2315 | 4 | D
Castilla La Mancha | Toledo | Burujón | 39.9013 | -4.2984 | 501.4543 | 1455 | 767 | 688 | 445 | 56.4543 | 2 | C
Castilla La Mancha | Toledo | Cabañas de la Sagra | 40.0081 | -3.9474 | 551 | 1922 | 1024 | 898 | 445 | 106 | 2 | C
Castilla La Mancha | Toledo | Cabañas de Yepes | 39.8897 | -3.5354 | 706.7368 | 290 | 152 | 138 | 445 | 261.7368 | 4 | D
Castilla La Mancha | Toledo | Cabezamesada | 39.8162 | -3.1022 | 736.1016 | 494 | 272 | 222 | 445 | 291.1016 | 4 | D
Castilla La Mancha | Toledo | Calera y Chozas | 39.8814 | -4.9786 | 394.1816 | 4552 | 2335 | 2217 | 445 | -50.8184 | 2 | C
Castilla La Mancha | Toledo | Caleruela | 39.8748 | -5.2554 | 374.1803 | 284 | 151 | 133 | 445 | -70.8197 | 2 | C
Castilla La Mancha | Toledo | Calzada de Oropesa | 39.898 | -5.279 | 351.9175 | 572 | 311 | 261 | 445 | -93.0825 | 2 | C
Castilla La Mancha | Toledo | Camarena | 40.0922 | -4.1199 | 575.9206 | 3520 | 1833 | 1687 | 445 | 130.9206 | 2 | C
Castilla La Mancha | Toledo | Camarenilla | 40.0177 | -4.0747 | 509.2571 | 613 | 330 | 283 | 445 | 64.2571 | 2 | C
Castilla La Mancha | Toledo | Campillo de la Jara (El) | 39.5896 | -5.0549 | 651.1703 | 433 | 231 | 202 | 445 | 206.1703 | 4 | D
Castilla La Mancha | Toledo | Camuñas | 39.429 | -3.459 | 672.9465 | 1948 | 1012 | 936 | 445 | 227.9465 | 4 | D
Castilla La Mancha | Toledo | Cardiel de los Montes | 40.0635 | -4.6568 | 407.2493 | 365 | 197 | 168 | 445 | -37.7507 | 2 | C
Castilla La Mancha | Toledo | Carmena | 39.9578 | -4.4014 | 562 | 889 | 470 | 419 | 445 | 117 | 2 | C
Castilla La Mancha | Toledo | Carpio de Tajo (El) | 39.8875 | -4.4547 | 482.838 | 2202 | 1105 | 1097 | 445 | 37.838 | 2 | C
Castilla La Mancha | Toledo | Carranque | 40.1697 | -3.9011 | 660.4978 | 3896 | 2004 | 1892 | 445 | 215.4978 | 4 | D
Castilla La Mancha | Toledo | Carriches | 39.9641 | -4.4568 | 553.2783 | 313 | 162 | 151 | 445 | 108.2783 | 2 | C
Castilla La Mancha | Toledo | Casar de Escalona (El) | 40.0467 | -4.5238 | 466.5611 | 2179 | 1195 | 984 | 445 | 21.5611 | 2 | C
Castilla La Mancha | Toledo | Casarrubios del Monte | 40.1857 | -4.0358 | 616.3093 | 5131 | 2723 | 2408 | 445 | 171.3093 | 2 | C
Castilla La Mancha | Toledo | Casasbuenas | 39.7608 | -4.1266 | 687.2794 | 242 | 123 | 119 | 445 | 242.2794 | 4 | D
Castilla La Mancha | Toledo | Castillo de Bayuela | 40.1011 | -4.6851 | 549.2681 | 1065 | 546 | 519 | 445 | 104.2681 | 2 | C
Castilla La Mancha | Toledo | Cazalegas | 40.0108 | -4.6775 | 440.9979 | 1759 | 906 | 853 | 445 | -4.0021 | 2 | C
Castilla La Mancha | Toledo | Cebolla | 39.9479 | -4.5694 | 428.8371 | 3768 | 1925 | 1843 | 445 | -16.1629 | 2 | C
Castilla La Mancha | Toledo | Cedillo del Condado | 40.1137 | -3.9224 | 647.5012 | 2827 | 1469 | 1358 | 445 | 202.5012 | 4 | D
Castilla La Mancha | Toledo | Cerralbos (Los) | 39.9848 | -4.5688 | 465.1712 | 514 | 269 | 245 | 445 | 20.1712 | 2 | C
Castilla La Mancha | Toledo | Cervera de los Montes | 40.0525 | -4.8107 | 536.5416 | 423 | 221 | 202 | 445 | 91.5416 | 2 | C
Castilla La Mancha | Toledo | Chozas de Canales | 40.0997 | -4.0414 | 544.3453 | 3851 | 2073 | 1778 | 445 | 99.3453 | 2 | C
Castilla La Mancha | Toledo | Chueca | 39.7324 | -3.9424 | 742.0029 | 252 | 138 | 114 | 445 | 297.0029 | 4 | D
Castilla La Mancha | Toledo | Ciruelos | 39.9363 | -3.617 | 708.9604 | 685 | 362 | 323 | 445 | 263.9604 | 4 | D
Castilla La Mancha | Toledo | Cobeja | 40.0247 | -3.857 | 508.5462 | 2387 | 1266 | 1121 | 445 | 63.5462 | 2 | C
Castilla La Mancha | Toledo | Cobisa | 39.8043 | -4.0246 | 676.1328 | 3766 | 1952 | 1814 | 445 | 231.1328 | 4 | D
Castilla La Mancha | Toledo | Consuegra | 39.4605 | -3.6067 | 709.5399 | 10932 | 5537 | 5395 | 445 | 264.5399 | 4 | D
Castilla La Mancha | Toledo | Corral de Almaguer | 39.7602 | -3.1668 | 705.971 | 6257 | 3218 | 3039 | 445 | 260.971 | 4 | D
Castilla La Mancha | Toledo | Cuerva | 39.664 | -4.2111 | 773.9889 | 1584 | 831 | 753 | 445 | 328.9889 | 4 | D
Castilla La Mancha | Toledo | Domingo Pérez | 39.9759 | -4.5051 | 497.8713 | 542 | 278 | 264 | 445 | 52.8713 | 2 | C
Castilla La Mancha | Toledo | Dosbarrios | 39.8841 | -3.4767 | 709.6131 | 2497 | 1271 | 1226 | 445 | 264.6131 | 4 | D
Castilla La Mancha | Toledo | Erustes | 39.9566 | -4.4972 | 536.0446 | 255 | 129 | 126 | 445 | 91.0446 | 2 | C
Castilla La Mancha | Toledo | Escalona | 40.1686 | -4.4037 | 463.5558 | 3521 | 1826 | 1695 | 445 | 18.5558 | 2 | C
Castilla La Mancha | Toledo | Escalonilla | 39.9252 | -4.3488 | 547.6719 | 1621 | 827 | 794 | 445 | 102.6719 | 2 | C
Castilla La Mancha | Toledo | Espinoso del Rey | 39.6529 | -4.7837 | 724.8951 | 585 | 309 | 276 | 445 | 279.8951 | 4 | D
Castilla La Mancha | Toledo | Esquivias | 40.1041 | -3.7701 | 611.5911 | 5262 | 2648 | 2614 | 445 | 166.5911 | 2 | C
Castilla La Mancha | Toledo | Estrella (La) | 39.6896 | -5.0935 | 549.2997 | 303 | 152 | 151 | 445 | 104.2997 | 2 | C
Castilla La Mancha | Toledo | Fuensalida | 40.053 | -4.2092 | 595.3815 | 10967 | 5648 | 5319 | 445 | 150.3815 | 2 | C
Castilla La Mancha | Toledo | Gálvez | 39.7034 | -4.2745 | 709.8111 | 3492 | 1798 | 1694 | 445 | 264.8111 | 4 | D
Castilla La Mancha | Toledo | Garciotum | 40.0993 | -4.6457 | 468.3595 | 166 | 79 | 87 | 445 | 23.3595 | 2 | C
Castilla La Mancha | Toledo | Gerindote | 39.9666 | -4.3031 | 552.425 | 2439 | 1259 | 1180 | 445 | 107.425 | 2 | C
Castilla La Mancha | Toledo | Guadamur | 39.8134 | -4.1475 | 636.7328 | 1828 | 927 | 901 | 445 | 191.7328 | 2 | C
Castilla La Mancha | Toledo | Guardia (La) | 39.7856 | -3.4771 | 697.0734 | 2544 | 1281 | 1263 | 445 | 252.0734 | 4 | D
Castilla La Mancha | Toledo | Herencias (Las) | 39.8695 | -4.9202 | 358.7523 | 821 | 431 | 390 | 445 | -86.2477 | 2 | C
Castilla La Mancha | Toledo | Herreruela de Oropesa | 39.8897 | -5.2426 | 378.2414 | 447 | 217 | 230 | 445 | -66.7586 | 2 | C
Castilla La Mancha | Toledo | Hinojosa de San Vicente | 40.104 | -4.7242 | 659.1536 | 470 | 257 | 213 | 445 | 214.1536 | 4 | D
Castilla La Mancha | Toledo | Hontanar | 39.6122 | -4.4983 | 840.3611 | 167 | 90 | 77 | 445 | 395.3611 | 4 | D
Castilla La Mancha | Toledo | Hormigos | 40.0984 | -4.4451 | 464.7229 | 767 | 439 | 328 | 445 | 19.7229 | 2 | C
Castilla La Mancha | Toledo | Huecas | 40.0118 | -4.1958 | 552.931 | 630 | 325 | 305 | 445 | 107.931 | 2 | C
Castilla La Mancha | Toledo | Huerta de Valdecarábanos | 39.8643 | -3.6119 | 627.6873 | 1943 | 971 | 972 | 445 | 182.6873 | 2 | C
Castilla La Mancha | Toledo | Iglesuela (La) | 40.2334 | -4.7503 | 516.3834 | 430 | 218 | 212 | 445 | 71.3834 | 2 | C
Castilla La Mancha | Toledo | Illán de Vacas | 39.9705 | -4.5565 | 480.7694 | 5 | 3 | 2 | 445 | 35.7694 | 2 | C
Castilla La Mancha | Toledo | Illescas | 40.1242 | -3.8492 | 592.8992 | 21264 | 10854 | 10410 | 445 | 147.8992 | 2 | C
Castilla La Mancha | Toledo | Lagartera | 39.906 | -5.2012 | 396.1818 | 1596 | 792 | 804 | 445 | -48.8182 | 2 | C
Castilla La Mancha | Toledo | Layos | 39.7768 | -4.0642 | 651.8649 | 484 | 234 | 250 | 445 | 206.8649 | 4 | D
Castilla La Mancha | Toledo | Lillo | 39.7213 | -3.3055 | 685.3505 | 3062 | 1584 | 1478 | 445 | 240.3505 | 4 | D
Castilla La Mancha | Toledo | Lominchar | 40.0898 | -3.9673 | 646.8894 | 1865 | 987 | 878 | 445 | 201.8894 | 4 | D
Castilla La Mancha | Toledo | Lucillos | 39.9866 | -4.6128 | 477.0321 | 671 | 339 | 332 | 445 | 32.0321 | 2 | C
Castilla La Mancha | Toledo | Madridejos | 39.4669 | -3.5231 | 688.0627 | 11404 | 5761 | 5643 | 445 | 243.0627 | 4 | D
Castilla La Mancha | Toledo | Magán | 39.9575 | -3.9306 | 483.2254 | 2936 | 1574 | 1362 | 445 | 38.2254 | 2 | C
Castilla La Mancha | Toledo | Malpica de Tajo | 39.8942 | -4.5461 | 397.5589 | 2153 | 1092 | 1061 | 445 | -47.4411 | 2 | C
Castilla La Mancha | Toledo | Manzaneque | 39.6357 | -3.7917 | 718.4171 | 478 | 231 | 247 | 445 | 273.4171 | 4 | D
Castilla La Mancha | Toledo | Maqueda | 40.0659 | -4.3693 | 489.5274 | 548 | 288 | 260 | 445 | 44.5274 | 2 | C
Castilla La Mancha | Toledo | Marjaliza | 39.563 | -3.9357 | 857.3539 | 316 | 161 | 155 | 445 | 412.3539 | 5 | D
Castilla La Mancha | Toledo | Marrupe | 40.0902 | -4.7936 | 592.5861 | 174 | 85 | 89 | 445 | 147.5861 | 2 | C
Castilla La Mancha | Toledo | Mascaraque | 39.7163 | -3.8117 | 714.0005 | 536 | 268 | 268 | 445 | 269.0005 | 4 | D
Castilla La Mancha | Toledo | Mata (La) | 39.9427 | -4.4383 | 567.7911 | 1053 | 547 | 506 | 445 | 122.7911 | 2 | C
Castilla La Mancha | Toledo | Mazarambroz | 39.6942 | -4.0213 | 778.5905 | 1370 | 709 | 661 | 445 | 333.5905 | 4 | D
Castilla La Mancha | Toledo | Mejorada | 40.0101 | -4.8819 | 548.898 | 1340 | 701 | 639 | 445 | 103.898 | 2 | C
Castilla La Mancha | Toledo | Menasalbas | 39.642 | -4.2847 | 704.96 | 3327 | 1818 | 1509 | 445 | 259.96 | 4 | D
Castilla La Mancha | Toledo | Méntrida | 40.2376 | -4.191 | 533.4263 | 4599 | 2402 | 2197 | 445 | 88.4263 | 2 | C
Castilla La Mancha | Toledo | Mesegar de Tajo | 39.9254 | -4.5024 | 482.0789 | 253 | 131 | 122 | 445 | 37.0789 | 2 | C
Castilla La Mancha | Toledo | Miguel Esteban | 39.526 | -3.0757 | 682.11 | 5754 | 2944 | 2810 | 445 | 237.11 | 4 | D
Castilla La Mancha | Toledo | Mocejón | 39.9391 | -3.9146 | 481.0487 | 4922 | 2554 | 2368 | 445 | 36.0487 | 2 | C
Castilla La Mancha | Toledo | Mohedas de la Jara | 39.605 | -5.1433 | 643.3585 | 502 | 270 | 232 | 445 | 198.3585 | 2 | C
Castilla La Mancha | Toledo | Montearagón | 39.9645 | -4.6327 | 432.5179 | 575 | 289 | 286 | 445 | -12.4821 | 2 | C
Castilla La Mancha | Toledo | Montesclaros | 40.1076 | -4.9385 | 558.0593 | 434 | 228 | 206 | 445 | 113.0593 | 2 | C
Castilla La Mancha | Toledo | Mora | 39.6843 | -3.7735 | 722.1462 | 10554 | 5398 | 5156 | 445 | 277.1462 | 4 | D
Castilla La Mancha | Toledo | Nambroca | 39.7969 | -3.9437 | 677.4409 | 3666 | 1895 | 1771 | 445 | 232.4409 | 4 | D
Castilla La Mancha | Toledo | Nava de Ricomalillo (La) | 39.6514 | -4.9902 | 650.6389 | 639 | 318 | 321 | 445 | 205.6389 | 4 | D
Castilla La Mancha | Toledo | Navahermosa | 39.6357 | -4.4696 | 735.2842 | 4338 | 2269 | 2069 | 445 | 290.2842 | 4 | D
Castilla La Mancha | Toledo | Navalcán | 40.0698 | -5.0923 | 394.0665 | 2390 | 1249 | 1141 | 445 | -50.9335 | 2 | C
Castilla La Mancha | Toledo | Navalmoralejo | 39.739 | -5.1428 | 427.2085 | 74 | 40 | 34 | 445 | -17.7915 | 2 | C
Castilla La Mancha | Toledo | Navalmorales (Los) | 39.7263 | -4.6396 | 659.6473 | 2773 | 1446 | 1327 | 445 | 214.6473 | 4 | D
Castilla La Mancha | Toledo | Navalucillos (Los) | 39.666 | -4.6422 | 742.7283 | 2677 | 1378 | 1299 | 445 | 297.7283 | 4 | D
Castilla La Mancha | Toledo | Navamorcuende | 40.1577 | -4.7852 | 771.2516 | 689 | 358 | 331 | 445 | 326.2516 | 4 | D
Castilla La Mancha | Toledo | Noblejas | 39.9804 | -3.4396 | 743.8586 | 3521 | 1843 | 1678 | 445 | 298.8586 | 4 | D
Castilla La Mancha | Toledo | Noez | 39.7405 | -4.184 | 757.0864 | 928 | 495 | 433 | 445 | 312.0864 | 4 | D
Castilla La Mancha | Toledo | Nombela | 40.1564 | -4.5028 | 492.1309 | 1035 | 527 | 508 | 445 | 47.1309 | 2 | C
Castilla La Mancha | Toledo | Novés | 40.0471 | -4.2721 | 566.3942 | 2712 | 1438 | 1274 | 445 | 121.3942 | 2 | C
Castilla La Mancha | Toledo | Numancia de la Sagra | 40.075 | -3.8541 | 526 | 4605 | 2420 | 2185 | 445 | 81 | 2 | C
Castilla La Mancha | Toledo | Nuño Gómez | 40.1147 | -4.6204 | 473.3011 | 186 | 102 | 84 | 445 | 28.3011 | 2 | C
Castilla La Mancha | Toledo | Ocaña | 39.9603 | -3.4997 | 735.3221 | 9468 | 4831 | 4637 | 445 | 290.3221 | 4 | D
Castilla La Mancha | Toledo | Olías del Rey | 39.9431 | -3.9867 | 592.4843 | 6656 | 3459 | 3197 | 445 | 147.4843 | 2 | C
Castilla La Mancha | Toledo | Ontígola | 40.0035 | -3.5722 | 609.2897 | 3665 | 1996 | 1669 | 445 | 164.2897 | 2 | C
Castilla La Mancha | Toledo | Orgaz | 39.6475 | -3.8746 | 748.8485 | 2843 | 1422 | 1421 | 445 | 303.8485 | 4 | D
Castilla La Mancha | Toledo | Oropesa | 39.9191 | -5.1734 | 421.104 | 2937 | 1444 | 1493 | 445 | -23.896 | 2 | C
Castilla La Mancha | Toledo | Otero | 40.0006 | -4.5152 | 463.8867 | 350 | 164 | 186 | 445 | 18.8867 | 2 | C
Castilla La Mancha | Toledo | Palomeque | 40.1192 | -3.9633 | 609.2781 | 917 | 497 | 420 | 445 | 164.2781 | 2 | C
Castilla La Mancha | Toledo | Pantoja | 40.0439 | -3.8366 | 523.6249 | 3441 | 1732 | 1709 | 445 | 78.6249 | 2 | C
Castilla La Mancha | Toledo | Paredes de Escalona | 40.2058 | -4.4288 | 488.917 | 168 | 77 | 91 | 445 | 43.917 | 2 | C
Castilla La Mancha | Toledo | Parrillas | 40.0611 | -5.0639 | 397.2186 | 417 | 210 | 207 | 445 | -47.7814 | 2 | C
Castilla La Mancha | Toledo | Pelahustán | 40.1763 | -4.5969 | 673.2676 | 381 | 207 | 174 | 445 | 228.2676 | 4 | D
Castilla La Mancha | Toledo | Pepino | 40.0321 | -4.8028 | 444.1442 | 2270 | 1180 | 1090 | 445 | -0.8558 | 2 | C
Castilla La Mancha | Toledo | Polán | 39.7891 | -4.1682 | 652.066 | 4047 | 2095 | 1952 | 445 | 207.066 | 4 | D
Castilla La Mancha | Toledo | Portillo de Toledo | 40.0639 | -4.2292 | 594.792 | 2211 | 1138 | 1073 | 445 | 149.792 | 2 | C
Castilla La Mancha | Toledo | Puebla de Almoradiel (La) | 39.5985 | -3.1187 | 695.3882 | 6122 | 3136 | 2986 | 445 | 250.3882 | 4 | D
Castilla La Mancha | Toledo | Puebla de Montalbán (La) | 39.8645 | -4.3589 | 496.2206 | 8431 | 4334 | 4097 | 445 | 51.2206 | 2 | C
Castilla La Mancha | Toledo | Pueblanueva (La) | 39.9126 | -4.6799 | 483.6057 | 2343 | 1200 | 1143 | 445 | 38.6057 | 2 | C
Castilla La Mancha | Toledo | Puente del Arzobispo (El) | 39.8032 | -5.1721 | 338.4842 | 1458 | 719 | 739 | 445 | -106.5158 | 2 | C
Castilla La Mancha | Toledo | Puerto de San Vicente | 39.5244 | -5.1144 | 752.8705 | 210 | 113 | 97 | 445 | 307.8705 | 4 | D
Castilla La Mancha | Toledo | Pulgar | 39.6944 | -4.1529 | 724.0479 | 1681 | 900 | 781 | 445 | 279.0479 | 4 | D
Castilla La Mancha | Toledo | Quero | 39.5089 | -3.2459 | 648.4975 | 1313 | 671 | 642 | 445 | 203.4975 | 4 | D
Castilla La Mancha | Toledo | Quintanar de la Orden | 39.5908 | -3.0427 | 696 | 12736 | 6595 | 6141 | 445 | 251 | 4 | D
Castilla La Mancha | Toledo | Quismondo | 40.1053 | -4.3242 | 549.3548 | 1689 | 847 | 842 | 445 | 104.3548 | 2 | C
Castilla La Mancha | Toledo | Real de San Vicente (El) | 40.137 | -4.6904 | 755.4675 | 1097 | 586 | 511 | 445 | 310.4675 | 4 | D
Castilla La Mancha | Toledo | Recas | 40.0535 | -3.9925 | 567.7425 | 3727 | 2118 | 1609 | 445 | 122.7425 | 2 | C
Castilla La Mancha | Toledo | Retamoso de la Jara | 39.7433 | -4.7555 | 608.0787 | 125 | 63 | 62 | 445 | 163.0787 | 2 | C
Castilla La Mancha | Toledo | Rielves | 39.9608 | -4.1929 | 495.0737 | 738 | 371 | 367 | 445 | 50.0737 | 2 | C
Castilla La Mancha | Toledo | Robledo del Mazo | 39.6093 | -4.9052 | 733.2631 | 390 | 213 | 177 | 445 | 288.2631 | 4 | D
Castilla La Mancha | Toledo | Romeral (El) | 39.7068 | -3.431 | 662 | 789 | 393 | 396 | 445 | 217 | 4 | D
Castilla La Mancha | Toledo | San Bartolomé de las Abiertas | 39.8309 | -4.7179 | 555.0835 | 577 | 312 | 265 | 445 | 110.0835 | 2 | C
Castilla La Mancha | Toledo | San Martín de Montalbán | 39.7023 | -4.3897 | 655.0389 | 795 | 394 | 401 | 445 | 210.0389 | 4 | D
Castilla La Mancha | Toledo | San Martín de Pusa | 39.7843 | -4.6329 | 501.6586 | 841 | 437 | 404 | 445 | 56.6586 | 2 | C
Castilla La Mancha | Toledo | San Pablo de los Montes | 39.5393 | -4.3316 | 910.0876 | 2220 | 1130 | 1090 | 445 | 465.0876 | 5 | D
Castilla La Mancha | Toledo | San Román de los Montes | 40.0689 | -4.7318 | 452.9428 | 1747 | 943 | 804 | 445 | 7.9428 | 2 | C
Castilla La Mancha | Toledo | Santa Ana de Pusa | 39.7637 | -4.7154 | 579.5608 | 466 | 256 | 210 | 445 | 134.5608 | 2 | C
Castilla La Mancha | Toledo | Santa Cruz de la Zarza | 39.9832 | -3.1852 | 778.1476 | 4929 | 2527 | 2402 | 445 | 333.1476 | 4 | D
Castilla La Mancha | Toledo | Santa Cruz del Retamar | 40.119 | -4.2415 | 596.1041 | 2972 | 1535 | 1437 | 445 | 151.1041 | 2 | C
Castilla La Mancha | Toledo | Santa Olalla | 40.0243 | -4.4283 | 487.3168 | 3465 | 1779 | 1686 | 445 | 42.3168 | 2 | C
Castilla La Mancha | Toledo | Santo Domingo-Caudilla | 40.012 | -4.326 | 547.0987 | 994 | 501 | 493 | 445 | 102.0987 | 2 | C
Castilla La Mancha | Toledo | Sartajada | 40.2116 | -4.7917 | 460.2389 | 108 | 63 | 45 | 445 | 15.2389 | 2 | C
Castilla La Mancha | Toledo | Segurilla | 40.0226 | -4.8649 | 566.5943 | 1220 | 625 | 595 | 445 | 121.5943 | 2 | C
Castilla La Mancha | Toledo | Seseña | 40.1044 | -3.6974 | 612.9283 | 16231 | 8493 | 7738 | 445 | 167.9283 | 2 | C
Castilla La Mancha | Toledo | Sevilleja de la Jara | 39.5761 | -4.9624 | 670.1891 | 890 | 477 | 413 | 445 | 225.1891 | 4 | D
Castilla La Mancha | Toledo | Sonseca | 39.6762 | -3.9737 | 759.9934 | 11265 | 5749 | 5516 | 445 | 314.9934 | 4 | D
Castilla La Mancha | Toledo | Sotillo de las Palomas | 40.1049 | -4.8274 | 565.0426 | 224 | 120 | 104 | 445 | 120.0426 | 2 | C
Castilla La Mancha | Toledo | Talavera de la Reina | 39.9598 | -4.8344 | 373.9266 | 88856 | 43540 | 45316 | 445 | -71.0734 | 2 | C
Castilla La Mancha | Toledo | Tembleque | 39.6983 | -3.5033 | 638.9656 | 2376 | 1230 | 1146 | 445 | 193.9656 | 2 | C
Castilla La Mancha | Toledo | Toboso (El) | 39.5126 | -2.9951 | 693.9617 | 2219 | 1100 | 1119 | 445 | 248.9617 | 4 | D
Castilla La Mancha | Toledo | Toledo | 39.8568 | -4.0245 | 524.0618 | 82291 | 39497 | 42794 | 445 | 79.0618 | 2 | C
Castilla La Mancha | Toledo | Torralba de Oropesa | 39.9325 | -5.1525 | 378.0818 | 276 | 138 | 138 | 445 | -66.9182 | 2 | C
Castilla La Mancha | Toledo | Torre de Esteban Hambrán (La) | 40.169 | -4.2175 | 560.457 | 1775 | 930 | 845 | 445 | 115.457 | 2 | C
Castilla La Mancha | Toledo | Torrecilla de la Jara | 39.7038 | -4.7718 | 642.9003 | 303 | 148 | 155 | 445 | 197.9003 | 2 | C
Castilla La Mancha | Toledo | Torrico | 39.8302 | -5.2271 | 443.2747 | 846 | 448 | 398 | 445 | -1.7253 | 2 | C
Castilla La Mancha | Toledo | Torrijos | 39.9813 | -4.2844 | 531.6115 | 13117 | 6599 | 6518 | 445 | 86.6115 | 2 | C
Castilla La Mancha | Toledo | Totanés | 39.7101 | -4.2261 | 730.3002 | 429 | 221 | 208 | 445 | 285.3002 | 4 | D
Castilla La Mancha | Toledo | Turleque | 39.6017 | -3.6138 | 693.6431 | 942 | 470 | 472 | 445 | 248.6431 | 4 | D
Castilla La Mancha | Toledo | Ugena | 40.1558 | -3.8767 | 656.1516 | 5170 | 2691 | 2479 | 445 | 211.1516 | 4 | D
Castilla La Mancha | Toledo | Urda | 39.4118 | -3.7161 | 767.5526 | 3136 | 1564 | 1572 | 445 | 322.5526 | 4 | D
Castilla La Mancha | Toledo | Valdeverdeja | 39.799 | -5.2466 | 477.4793 | 720 | 339 | 381 | 445 | 32.4793 | 2 | C
Castilla La Mancha | Toledo | Valmojado | 40.2045 | -4.0909 | 657.4002 | 3806 | 2019 | 1787 | 445 | 212.4002 | 4 | D
Castilla La Mancha | Toledo | Velada | 39.9807 | -4.9791 | 438.305 | 2765 | 1453 | 1312 | 445 | -6.695 | 2 | C
Castilla La Mancha | Toledo | Ventas con Peña Aguilera (Las) | 39.611 | -4.2304 | 792.7462 | 1338 | 683 | 655 | 445 | 347.7462 | 4 | D
Castilla La Mancha | Toledo | Ventas de Retamosa (Las) | 40.1553 | -4.1139 | 625.0803 | 2873 | 1522 | 1351 | 445 | 180.0803 | 2 | C
Castilla La Mancha | Toledo | Ventas de San Julián (Las) | 40.0088 | -5.2942 | 313.025 | 236 | 111 | 125 | 445 | -131.975 | 2 | C
Castilla La Mancha | Toledo | Villa de Don Fadrique (La) | 39.6181 | -3.2179 | 674.587 | 4206 | 2098 | 2108 | 445 | 229.587 | 4 | D
Castilla La Mancha | Toledo | Villacañas | 39.6255 | -3.3317 | 667.0467 | 10645 | 5349 | 5296 | 445 | 222.0467 | 4 | D
Castilla La Mancha | Toledo | Villafranca de los Caballeros | 39.426 | -3.3595 | 646.3422 | 5561 | 2785 | 2776 | 445 | 201.3422 | 4 | D
Castilla La Mancha | Toledo | Villaluenga de la Sagra | 40.0273 | -3.9117 | 528 | 3887 | 1974 | 1913 | 445 | 83 | 2 | C
Castilla La Mancha | Toledo | Villamiel de Toledo | 39.9822 | -4.127 | 486.4659 | 862 | 454 | 408 | 445 | 41.4659 | 2 | C
Castilla La Mancha | Toledo | Villaminaya | 39.7118 | -3.8711 | 728.4374 | 592 | 293 | 299 | 445 | 283.4374 | 4 | D
Castilla La Mancha | Toledo | Villamuelas | 39.8175 | -3.7326 | 591.9915 | 737 | 367 | 370 | 445 | 146.9915 | 2 | C
Castilla La Mancha | Toledo | Villanueva de Alcardete | 39.6734 | -3.0124 | 728.4774 | 3783 | 1964 | 1819 | 445 | 283.4774 | 4 | D
Castilla La Mancha | Toledo | Villanueva de Bogas | 39.7242 | -3.6576 | 655.7781 | 780 | 399 | 381 | 445 | 210.7781 | 4 | D
Castilla La Mancha | Toledo | Villarejo de Montalbán | 39.7691 | -4.5729 | 533.8467 | 73 | 38 | 35 | 445 | 88.8467 | 2 | C
Castilla La Mancha | Toledo | Villarrubia de Santiago | 39.987 | -3.3689 | 755.729 | 2936 | 1497 | 1439 | 445 | 310.729 | 4 | D
Castilla La Mancha | Toledo | Villaseca de la Sagra | 39.9609 | -3.8821 | 485.9981 | 1806 | 925 | 881 | 445 | 40.9981 | 2 | C
Castilla La Mancha | Toledo | Villasequilla | 39.8781 | -3.7303 | 510.8198 | 2632 | 1365 | 1267 | 445 | 65.8198 | 2 | C
Castilla La Mancha | Toledo | Villatobas | 39.9017 | -3.3241 | 736.1024 | 2707 | 1393 | 1314 | 445 | 291.1024 | 4 | D
Castilla La Mancha | Toledo | Viso de San Juan (El) | 40.1427 | -3.9207 | 652.3853 | 3319 | 1815 | 1504 | 445 | 207.3853 | 4 | D
Castilla La Mancha | Toledo | Yébenes (Los) | 39.5814 | -3.8706 | 820.0996 | 6479 | 3296 | 3183 | 445 | 375.0996 | 4 | D
Castilla La Mancha | Toledo | Yeles | 40.1224 | -3.8054 | 551.9601 | 4544 | 2444 | 2100 | 445 | 106.9601 | 2 | C
Castilla La Mancha | Toledo | Yepes | 39.9026 | -3.6222 | 698.4963 | 5200 | 2681 | 2519 | 445 | 253.4963 | 4 | D
Castilla La Mancha | Toledo | Yuncler | 40.0406 | -3.9034 | 536.7993 | 3332 | 1699 | 1633 | 445 | 91.7993 | 2 | C
Castilla La Mancha | Toledo | Yunclillos | 40.0218 | -3.9906 | 515.6655 | 794 | 415 | 379 | 445 | 70.6655 | 2 | C
Castilla La Mancha | Toledo | Yuncos | 40.0842 | -3.8757 | 546.3137 | 9185 | 4796 | 4389 | 445 | 101.3137 | 2 | C
Valencia | Valencia | Ademuz | 40.0617 | -1.2865 | 753.2866 | 1286 | 689 | 597 | 8 | 745.2866 | 6 | D
Valencia | Valencia | Ador | 38.9194 | -0.22429 | 99.2018 | 1474 | 766 | 708 | 8 | 91.2018 | 2 | B
Valencia | Valencia | Agullent | 38.8213 | -0.54893 | 426.091 | 2449 | 1199 | 1250 | 8 | 418.091 | 5 | C
Valencia | Valencia | Aielo de Malferit | 38.8766 | -0.59211 | 282.5617 | 4679 | 2339 | 2340 | 8 | 274.5617 | 4 | C
Valencia | Valencia | Aielo de Rugat | 38.8817 | -0.34301 | 267.1081 | 189 | 104 | 85 | 8 | 259.1081 | 4 | C
Valencia | Valencia | Alaquàs | 39.4571 | -0.46107 | 46.7393 | 30392 | 15123 | 15269 | 8 | 38.7393 | 2 | B
Valencia | Valencia | Albaida | 38.837 | -0.51562 | 344.094 | 6449 | 3208 | 3241 | 8 | 336.094 | 4 | C
Valencia | Valencia | Albal | 39.3971 | -0.4122 | 13.7292 | 15443 | 7794 | 7649 | 8 | 5.7292 | 2 | B
Valencia | Valencia | Albalat de la Ribera | 39.2011 | -0.3864 | 16.9299 | 3590 | 1794 | 1796 | 8 | 8.9299 | 2 | B
Valencia | Valencia | Albalat dels Sorells | 39.5422 | -0.34737 | 20.4368 | 3849 | 1875 | 1974 | 8 | 12.4368 | 2 | B
Valencia | Valencia | Albalat dels Tarongers | 39.703 | -0.33642 | 102.3577 | 1113 | 573 | 540 | 8 | 94.3577 | 2 | B
Valencia | Valencia | Alberic | 39.1165 | -0.51773 | 33.5615 | 11175 | 5672 | 5503 | 8 | 25.5615 | 2 | B
Valencia | Valencia | Alborache | 39.3925 | -0.77184 | 314.9452 | 1209 | 638 | 571 | 8 | 306.9452 | 4 | C
Valencia | Valencia | Alboraya | 39.4993 | -0.34978 | 10.96 | 22405 | 11176 | 11229 | 8 | 2.96 | 2 | B
Valencia | Valencia | Albuixech | 39.5444 | -0.32264 | 12 | 3880 | 1921 | 1959 | 8 | 4 | 2 | B
Valencia | Valencia | Alcàntera de Xúquer | 39.0679 | -0.56111 | 45 | 1444 | 720 | 724 | 8 | 37 | 2 | B
Valencia | Valencia | Alcàsser | 39.3693 | -0.44282 | 29.1877 | 9103 | 4643 | 4460 | 8 | 21.1877 | 2 | B
Valencia | Valencia | Alcublas | 39.7972 | -0.70218 | 779.1219 | 818 | 416 | 402 | 8 | 771.1219 | 6 | D
Valencia | Valencia | Alcúdia (l') | 39.1983 | -0.50709 | 40.6911 | 11378 | 5594 | 5784 | 8 | 32.6911 | 2 | B
Valencia | Valencia | Alcúdia de Crespins (l') | 38.971 | -0.59111 | 162.9035 | 5230 | 2674 | 2556 | 8 | 154.9035 | 2 | B
Valencia | Valencia | Aldaia | 39.465 | -0.46136 | 49.2055 | 29914 | 14976 | 14938 | 8 | 41.2055 | 2 | B
Valencia | Valencia | Alfafar | 39.4232 | -0.38987 | 14.4118 | 20853 | 10381 | 10472 | 8 | 6.4119 | 2 | B
Valencia | Valencia | Alfara de Algimia | 39.7625 | -0.35507 | 178.1712 | 538 | 267 | 271 | 8 | 170.1712 | 2 | B
Valencia | Valencia | Alfara del Patriarca | 39.5452 | -0.3866 | 34 | 3032 | 1509 | 1523 | 8 | 26 | 2 | B
Valencia | Valencia | Alfarp | 39.2769 | -0.56089 | 96.8837 | 1543 | 786 | 757 | 8 | 88.8837 | 2 | B
Valencia | Valencia | Alfarrasí | 38.9053 | -0.49642 | 201.9004 | 1296 | 638 | 658 | 8 | 193.9004 | 2 | B
Valencia | Valencia | Alfauir | 38.9282 | -0.25172 | 89.1987 | 451 | 233 | 218 | 8 | 81.1987 | 2 | B
Valencia | Valencia | Algar de Palancia | 39.7816 | -0.36801 | 191.1624 | 558 | 286 | 272 | 8 | 183.1624 | 2 | B
Valencia | Valencia | Algemesí | 39.1939 | -0.43476 | 23.9521 | 28308 | 14092 | 14216 | 8 | 15.9521 | 2 | B
Valencia | Valencia | Algimia de Alfara | 39.7529 | -0.36152 | 175.2935 | 1086 | 545 | 541 | 8 | 167.2935 | 2 | B
Valencia | Valencia | Alginet | 39.2648 | -0.46731 | 33.2655 | 13226 | 6728 | 6498 | 8 | 25.2655 | 2 | B
Valencia | Valencia | Almàssera | 39.513 | -0.35518 | 13.5723 | 7135 | 3443 | 3692 | 8 | 5.5723 | 2 | B
Valencia | Valencia | Almiserà | 38.9152 | -0.28577 | 147.6635 | 301 | 152 | 149 | 8 | 139.6635 | 2 | B
Valencia | Valencia | Almoines | 38.9432 | -0.17982 | 37.6853 | 2395 | 1223 | 1172 | 8 | 29.6853 | 2 | B
Valencia | Valencia | Almussafes | 39.2933 | -0.41073 | 12.2205 | 8300 | 4156 | 4144 | 8 | 4.2205 | 2 | B
Valencia | Valencia | Alpuente | 39.8755 | -1.0137 | 967.8577 | 805 | 429 | 376 | 8 | 959.8577 | 7 | D
Valencia | Valencia | Alqueria de la Comtessa (l') | 38.9359 | -0.15371 | 28.508 | 1492 | 740 | 752 | 8 | 20.508 | 2 | B
Valencia | Valencia | Alzira | 39.1516 | -0.44046 | 27.8156 | 44690 | 21889 | 22801 | 8 | 19.8156 | 2 | B
Valencia | Valencia | Andilla | 39.8357 | -0.81369 | 898.008 | 316 | 176 | 140 | 8 | 890.008 | 7 | D
Valencia | Valencia | Anna | 39.0202 | -0.64539 | 206.8878 | 2774 | 1391 | 1383 | 8 | 198.8878 | 2 | B
Valencia | Valencia | Antella | 39.0791 | -0.59261 | 45.3125 | 1498 | 749 | 749 | 8 | 37.3125 | 2 | B
Valencia | Valencia | Aras de los Olmos | 39.9241 | -1.1333 | 941.6501 | 435 | 243 | 192 | 8 | 933.6501 | 7 | D
Valencia | Valencia | Atzeneta d'Albaida | 38.8367 | -0.49607 | 397.5668 | 1282 | 675 | 607 | 8 | 389.5668 | 4 | C
Valencia | Valencia | Ayora | 39.0582 | -1.0579 | 600.3483 | 5444 | 2770 | 2674 | 8 | 592.3483 | 5 | C
Valencia | Valencia | Barx | 39.0126 | -0.30105 | 345.9779 | 1477 | 744 | 733 | 8 | 337.9779 | 4 | C
Valencia | Valencia | Barxeta | 39.0213 | -0.41571 | 119.2042 | 1669 | 855 | 814 | 8 | 111.2042 | 2 | B
Valencia | Valencia | Bèlgida | 38.8602 | -0.47517 | 276.6864 | 716 | 355 | 361 | 8 | 268.6864 | 4 | C
Valencia | Valencia | Bellreguard | 38.9457 | -0.16417 | 30.9479 | 4736 | 2377 | 2359 | 8 | 22.9479 | 2 | B
Valencia | Valencia | Bellús | 38.9453 | -0.48731 | 135.4684 | 374 | 184 | 190 | 8 | 127.4684 | 2 | B
Valencia | Valencia | Benagéber | 39.7069 | -1.1008 | 783.6801 | 142 | 77 | 65 | 8 | 775.6801 | 6 | D
Valencia | Valencia | Benaguasil | 39.5915 | -0.58906 | 129.399 | 11011 | 5686 | 5325 | 8 | 121.399 | 2 | B
Valencia | Valencia | Benavites | 39.7405 | -0.25736 | 39.9698 | 637 | 309 | 328 | 8 | 31.9698 | 2 | B
Valencia | Valencia | Beneixida | 39.0572 | -0.54891 | 57.8007 | 703 | 333 | 370 | 8 | 49.8007 | 2 | B
Valencia | Valencia | Benetússer | 39.4246 | -0.3974 | 16.7083 | 15313 | 7678 | 7635 | 8 | 8.7083 | 2 | B
Valencia | Valencia | Beniarjó | 38.9323 | -0.18749 | 48.8689 | 1783 | 872 | 911 | 8 | 40.8689 | 2 | B
Valencia | Valencia | Beniatjar | 38.848 | -0.41688 | 393.6027 | 256 | 133 | 123 | 8 | 385.6027 | 4 | C
Valencia | Valencia | Benicolet | 38.9191 | -0.34697 | 246.7301 | 630 | 329 | 301 | 8 | 238.7301 | 4 | C
Valencia | Valencia | Benicull de Xúquer | 39.1864 | -0.38584 | 24.445 | 993 | 500 | 493 | 8 | 16.445 | 2 | B
Valencia | Valencia | Benifaió | 39.2852 | -0.42708 | 25.1836 | 12204 | 6016 | 6188 | 8 | 17.1836 | 2 | B
Valencia | Valencia | Benifairó de la Valldigna | 39.0538 | -0.30223 | 40.1533 | 1683 | 845 | 838 | 8 | 32.1533 | 2 | B
Valencia | Valencia | Benifairó de les Valls | 39.7267 | -0.26989 | 57.7097 | 2137 | 1074 | 1063 | 8 | 49.7097 | 2 | B
Valencia | Valencia | Beniflá | 38.928 | -0.18865 | 49 | 407 | 211 | 196 | 8 | 41 | 2 | B
Valencia | Valencia | Benigánim | 38.9438 | -0.44396 | 187.4871 | 6469 | 3335 | 3134 | 8 | 179.4871 | 2 | B
Valencia | Valencia | Benimodo | 39.2135 | -0.52738 | 48.0919 | 2268 | 1164 | 1104 | 8 | 40.0919 | 2 | B
Valencia | Valencia | Benimuslem | 39.1315 | -0.49288 | 25.4698 | 618 | 313 | 305 | 8 | 17.4698 | 2 | B
Valencia | Valencia | Beniparrell | 39.3811 | -0.41263 | 9.134 | 1949 | 1002 | 947 | 8 | 1.134 | 2 | B
Valencia | Valencia | Benirredrà | 38.9611 | -0.19357 | 32.9622 | 1642 | 804 | 838 | 8 | 24.9622 | 2 | B
Valencia | Valencia | Benisanó | 39.6129 | -0.57678 | 132.4884 | 2224 | 1108 | 1116 | 8 | 124.4884 | 2 | B
Valencia | Valencia | Benissoda | 38.8327 | -0.53089 | 334.6183 | 372 | 208 | 164 | 8 | 326.6183 | 4 | C
Valencia | Valencia | Benisuera | 38.9131 | -0.47805 | 170.758 | 193 | 99 | 94 | 8 | 162.758 | 2 | B
Valencia | Valencia | Bétera | 39.5885 | -0.45886 | 107.5116 | 20740 | 10333 | 10407 | 8 | 99.5116 | 2 | B
Valencia | Valencia | Bicorp | 39.1319 | -0.78779 | 293.4095 | 583 | 299 | 284 | 8 | 285.4095 | 4 | C
Valencia | Valencia | Bocairent | 38.7678 | -0.60861 | 625.4228 | 4541 | 2277 | 2264 | 8 | 617.4228 | 6 | D
Valencia | Valencia | Bolbaite | 39.0627 | -0.67461 | 243.4025 | 1439 | 745 | 694 | 8 | 235.4025 | 4 | C
Valencia | Valencia | Bonrepòs i Mirambell | 39.5185 | -0.36486 | 16.3678 | 3358 | 1660 | 1698 | 8 | 8.3678 | 2 | B
Valencia | Valencia | Bufali | 38.8678 | -0.51427 | 238.4063 | 187 | 99 | 88 | 8 | 230.4063 | 4 | C
Valencia | Valencia | Bugarra | 39.6092 | -0.77333 | 180.4909 | 867 | 450 | 417 | 8 | 172.4909 | 2 | B
Valencia | Valencia | Buñol | 39.4183 | -0.79077 | 357.3485 | 10062 | 5069 | 4993 | 8 | 349.3485 | 4 | C
Valencia | Valencia | Burjassot | 39.5105 | -0.41499 | 43.9525 | 38433 | 18817 | 19616 | 8 | 35.9525 | 2 | B
Valencia | Valencia | Calles | 39.7253 | -0.97395 | 356.5529 | 448 | 249 | 199 | 8 | 348.5529 | 4 | C
Valencia | Valencia | Camporrobles | 39.6472 | -1.3966 | 914.2482 | 1439 | 741 | 698 | 8 | 906.2482 | 7 | D
Valencia | Valencia | Canals | 38.9607 | -0.58422 | 161.0747 | 13941 | 7073 | 6868 | 8 | 153.0747 | 2 | B
Valencia | Valencia | Canet d'En Berenguer | 39.6798 | -0.22091 | 14.7973 | 5569 | 2854 | 2715 | 8 | 6.7973 | 2 | B
Valencia | Valencia | Carcaixent | 39.1212 | -0.44968 | 30.5187 | 21735 | 10731 | 11004 | 8 | 22.5187 | 2 | B
Valencia | Valencia | Càrcer | 39.0689 | -0.56525 | 43 | 2109 | 1025 | 1084 | 8 | 35 | 2 | B
Valencia | Valencia | Carlet | 39.2277 | -0.52313 | 55.648 | 15527 | 7842 | 7685 | 8 | 47.648 | 2 | B
Valencia | Valencia | Carrícola | 38.8406 | -0.47166 | 336.8991 | 90 | 45 | 45 | 8 | 328.8991 | 4 | C
Valencia | Valencia | Casas Altas | 40.0396 | -1.2637 | 728.7411 | 182 | 103 | 79 | 8 | 720.7411 | 6 | D
Valencia | Valencia | Casas Bajas | 40.0238 | -1.2598 | 694.5356 | 235 | 124 | 111 | 8 | 686.5356 | 6 | D
Valencia | Valencia | Casinos | 39.7016 | -0.70951 | 321.9998 | 2585 | 1322 | 1263 | 8 | 313.9998 | 4 | C
Valencia | Valencia | Castelló de Rugat | 38.8759 | -0.38307 | 321.0983 | 2433 | 1231 | 1202 | 8 | 313.0983 | 4 | C
Valencia | Valencia | Castellonet de la Conquesta | 38.9152 | -0.26342 | 183.2389 | 153 | 87 | 66 | 8 | 175.2389 | 2 | B
Valencia | Valencia | Castielfabib | 40.131 | -1.304 | 922.0709 | 365 | 188 | 177 | 8 | 914.0709 | 7 | D
Valencia | Valencia | Catadau | 39.2753 | -0.56963 | 96.2032 | 2729 | 1378 | 1351 | 8 | 88.2032 | 2 | B
Valencia | Valencia | Catarroja | 39.4027 | -0.40352 | 16.2674 | 27035 | 13475 | 13560 | 8 | 8.2674 | 2 | B
Valencia | Valencia | Caudete de las Fuentes | 39.56 | -1.278 | 783.4852 | 800 | 420 | 380 | 8 | 775.4852 | 6 | D
Valencia | Valencia | Cerdà | 38.9857 | -0.57416 | 148.9015 | 379 | 197 | 182 | 8 | 140.9015 | 2 | B
Valencia | Valencia | Chella | 39.0446 | -0.66147 | 227.4745 | 2807 | 1404 | 1403 | 8 | 219.4745 | 4 | C
Valencia | Valencia | Chelva | 39.7475 | -0.99768 | 475.5616 | 1782 | 911 | 871 | 8 | 467.5616 | 5 | C
Valencia | Valencia | Chera | 39.5934 | -0.9728 | 642.4711 | 611 | 332 | 279 | 8 | 634.4711 | 6 | D
Valencia | Valencia | Cheste | 39.4951 | -0.6845 | 220.9698 | 8270 | 4253 | 4017 | 8 | 212.9698 | 4 | C
Valencia | Valencia | Chiva | 39.4727 | -0.71781 | 279.1065 | 14167 | 7321 | 6846 | 8 | 271.1065 | 4 | C
Valencia | Valencia | Chulilla | 39.6563 | -0.89187 | 319.9139 | 779 | 407 | 372 | 8 | 311.9139 | 4 | C
Valencia | Valencia | Cofrentes | 39.2294 | -1.0619 | 382.015 | 947 | 464 | 483 | 8 | 374.015 | 4 | C
Valencia | Valencia | Corbera | 39.158 | -0.35542 | 17.4397 | 3325 | 1652 | 1673 | 8 | 9.4397 | 2 | B
Valencia | Valencia | Cortes de Pallás | 39.2431 | -0.94072 | 426.9374 | 909 | 471 | 438 | 8 | 418.9374 | 5 | C
Valencia | Valencia | Cotes | 39.0709 | -0.57601 | 43.872 | 393 | 202 | 191 | 8 | 35.872 | 2 | B
Valencia | Valencia | Cullera | 39.1651 | -0.25591 | 12.5917 | 24121 | 12244 | 11877 | 8 | 4.5917 | 2 | B
Valencia | Valencia | Daimús | 38.97 | -0.15384 | 12.6904 | 3068 | 1557 | 1511 | 8 | 4.6904 | 2 | B
Valencia | Valencia | Domeño | 39.6621 | -0.67081 | 209.0107 | 735 | 384 | 351 | 8 | 201.0107 | 4 | C
Valencia | Valencia | Dos Aguas | 39.2893 | -0.79985 | 362.2265 | 434 | 249 | 185 | 8 | 354.2265 | 4 | C
Valencia | Valencia | Eliana (l') | 39.5663 | -0.53025 | 93.1172 | 16552 | 8217 | 8335 | 8 | 85.1172 | 2 | B
Valencia | Valencia | Emperador | 39.5543 | -0.3397 | 19.4996 | 586 | 306 | 280 | 8 | 11.4997 | 2 | B
Valencia | Valencia | Enguera | 38.98 | -0.68847 | 313.453 | 5902 | 3040 | 2862 | 8 | 305.453 | 4 | C
Valencia | Valencia | Ènova (l') | 39.0439 | -0.48027 | 57.1123 | 1018 | 518 | 500 | 8 | 49.1123 | 2 | B
Valencia | Valencia | Estivella | 39.7123 | -0.34783 | 118.094 | 1352 | 663 | 689 | 8 | 110.094 | 2 | B
Valencia | Valencia | Estubeny | 39.0179 | -0.62365 | 167.0915 | 144 | 74 | 70 | 8 | 159.0915 | 2 | B
Valencia | Valencia | Faura | 39.726 | -0.26369 | 41.9035 | 3535 | 1782 | 1753 | 8 | 33.9035 | 2 | B
Valencia | Valencia | Favara | 39.1274 | -0.29104 | 10.1655 | 2265 | 1138 | 1127 | 8 | 2.1655 | 2 | B
Valencia | Valencia | Foios | 39.5376 | -0.35651 | 21.9579 | 6671 | 3297 | 3374 | 8 | 13.9579 | 2 | B
Valencia | Valencia | Font d'En Carròs (la) | 39.4813 | -0.32681 | 5.0683 | 4178 | 2129 | 2049 | 8 | -2.9317 | 2 | B
Valencia | Valencia | Font de la Figuera (la) | 38.8075 | -0.88173 | 530.4417 | 2224 | 1127 | 1097 | 8 | 522.4417 | 5 | C
Valencia | Valencia | Fontanars dels Alforins | 38.7844 | -0.78583 | 628.7396 | 1024 | 518 | 506 | 8 | 620.7396 | 6 | D
Valencia | Valencia | Fortaleny | 39.1838 | -0.31359 | 10.8565 | 997 | 488 | 509 | 8 | 2.8565 | 2 | B
Valencia | Valencia | Fuenterrobles | 39.5861 | -1.3633 | 890.5018 | 733 | 381 | 352 | 8 | 882.5018 | 7 | D
Valencia | Valencia | Gandia | 38.969 | -0.18519 | 36.616 | 80020 | 40385 | 39635 | 8 | 28.616 | 2 | B
Valencia | Valencia | Gátova | 39.77 | -0.51987 | 595.0809 | 448 | 212 | 236 | 8 | 587.0809 | 5 | C
Valencia | Valencia | Gavarda | 39.0915 | -0.55964 | 35.149 | 1162 | 575 | 587 | 8 | 27.149 | 2 | B
Valencia | Valencia | Genovés | 38.989 | -0.46759 | 139.9171 | 2791 | 1418 | 1373 | 8 | 131.9171 | 2 | B
Valencia | Valencia | Gestalgar | 39.604 | -0.83323 | 195.7673 | 718 | 369 | 349 | 8 | 187.7673 | 2 | B
Valencia | Valencia | Gilet | 39.6761 | -0.32445 | 146.7077 | 2983 | 1556 | 1427 | 8 | 138.7077 | 2 | B
Valencia | Valencia | Godella | 39.5223 | -0.41713 | 49.2269 | 13240 | 6386 | 6854 | 8 | 41.2269 | 2 | B
Valencia | Valencia | Godelleta | 39.4251 | -0.68613 | 265.5036 | 3329 | 1702 | 1627 | 8 | 257.5036 | 4 | C
Valencia | Valencia | Granja de la Costera (la) | 38.996 | -0.55714 | 114.7557 | 341 | 171 | 170 | 8 | 106.7557 | 2 | B
Valencia | Valencia | Guadasequies | 38.9241 | -0.48626 | 166.6833 | 447 | 234 | 213 | 8 | 158.6833 | 2 | B
Valencia | Valencia | Guadassuar | 39.1882 | -0.47923 | 33.0038 | 6163 | 3070 | 3093 | 8 | 25.0038 | 2 | B
Valencia | Valencia | Guardamar de la Safor | 38.9613 | -0.14929 | 12 | 358 | 202 | 156 | 8 | 4 | 2 | B
Valencia | Valencia | Higueruelas | 39.7901 | -0.86143 | 772.9467 | 523 | 267 | 256 | 8 | 764.9467 | 6 | D
Valencia | Valencia | Jalance | 39.1917 | -1.0774 | 447.1678 | 1012 | 504 | 508 | 8 | 439.1678 | 5 | C
Valencia | Valencia | Jarafuel | 39.1399 | -1.0731 | 591.8452 | 816 | 421 | 395 | 8 | 583.8452 | 5 | C
Valencia | Valencia | Llanera de Ranes | 38.9929 | -0.57191 | 145.5483 | 1107 | 569 | 538 | 8 | 137.5483 | 2 | B
Valencia | Valencia | Llaurí | 39.1471 | -0.33026 | 17.9305 | 1313 | 672 | 641 | 8 | 9.9305 | 2 | B
Valencia | Valencia | Llíria | 39.6246 | -0.59476 | 179.2893 | 22706 | 11566 | 11140 | 8 | 171.2893 | 2 | B
Valencia | Valencia | Llocnou d'En Fenollet | 39.0136 | -0.46748 | 96.6485 | 854 | 441 | 413 | 8 | 88.6485 | 2 | B
Valencia | Valencia | Llocnou de la Corona | 39.4203 | -0.38234 | 6 | 124 | 66 | 58 | 8 | -2 | 2 | B
Valencia | Valencia | Llocnou de Sant Jeroni | 38.9125 | -0.28563 | 153.7695 | 582 | 284 | 298 | 8 | 145.7695 | 2 | B
Valencia | Valencia | Llombai | 39.2824 | -0.57248 | 102.9383 | 2811 | 1435 | 1376 | 8 | 94.9383 | 2 | B
Valencia | Valencia | Llosa de Ranes (la) | 39.0187 | -0.53368 | 115.6288 | 3968 | 2066 | 1902 | 8 | 107.6288 | 2 | B
Valencia | Valencia | Llutxent | 38.9427 | -0.35666 | 295.1466 | 2588 | 1311 | 1277 | 8 | 287.1466 | 4 | C
Valencia | Valencia | Loriguilla | 39.4904 | -0.57006 | 112.4705 | 1433 | 729 | 704 | 8 | 104.4705 | 2 | B
Valencia | Valencia | Losa del Obispo | 39.6954 | -0.87196 | 386.8517 | 557 | 301 | 256 | 8 | 378.8517 | 4 | C
Valencia | Valencia | Macastre | 39.3818 | -0.78525 | 372.9472 | 1331 | 687 | 644 | 8 | 364.9472 | 4 | C
Valencia | Valencia | Manises | 39.4907 | -0.45588 | 51.544 | 30508 | 15140 | 15368 | 8 | 43.544 | 2 | B
Valencia | Valencia | Manuel | 39.0526 | -0.49408 | 52.9864 | 2670 | 1293 | 1377 | 8 | 44.9864 | 2 | B
Valencia | Valencia | Marines | 39.6739 | -0.5621 | 216.1194 | 1771 | 896 | 875 | 8 | 208.1194 | 4 | C
Valencia | Valencia | Masalavés | 39.1408 | -0.52119 | 29.6399 | 1665 | 883 | 782 | 8 | 21.6399 | 2 | B
Valencia | Valencia | Massalfassar | 39.5576 | -0.3263 | 15.8455 | 2215 | 1099 | 1116 | 8 | 7.8455 | 2 | B
Valencia | Valencia | Massamagrell | 39.5692 | -0.33513 | 20.7274 | 15210 | 7559 | 7651 | 8 | 12.7274 | 2 | B
Valencia | Valencia | Massanassa | 39.4113 | -0.4002 | 18.9477 | 8968 | 4423 | 4545 | 8 | 10.9477 | 2 | B
Valencia | Valencia | Meliana | 39.5291 | -0.34877 | 17.936 | 10395 | 5192 | 5203 | 8 | 9.936 | 2 | B
Valencia | Valencia | Millares | 39.2374 | -0.77325 | 363.7968 | 502 | 238 | 264 | 8 | 355.7968 | 4 | C
Valencia | Valencia | Miramar | 38.9516 | -0.13877 | 13.3906 | 2333 | 1216 | 1117 | 8 | 5.3906 | 2 | B
Valencia | Valencia | Mislata | 39.4762 | -0.41931 | 33.9504 | 43756 | 21475 | 22281 | 8 | 25.9504 | 2 | B
Valencia | Valencia | Mogente/Moixent | 38.8739 | -0.75196 | 340.0619 | 4734 | 2419 | 2315 | 8 | 332.0619 | 4 | C
Valencia | Valencia | Moncada | 39.5455 | -0.39346 | 34.2938 | 21900 | 10900 | 11000 | 8 | 26.2938 | 2 | B
Valencia | Valencia | Montaverner | 38.8885 | -0.49635 | 188.4312 | 1824 | 903 | 921 | 8 | 180.4312 | 2 | B
Valencia | Valencia | Montesa | 38.9497 | -0.6511 | 286.9374 | 1390 | 720 | 670 | 8 | 278.9374 | 4 | C
Valencia | Valencia | Montitxelvo/Montichelvo | 38.8912 | -0.33892 | 267.0021 | 654 | 335 | 319 | 8 | 259.0021 | 4 | C
Valencia | Valencia | Montroy | 39.3404 | -0.61455 | 142.122 | 2804 | 1504 | 1300 | 8 | 134.122 | 2 | B
Valencia | Valencia | Montserrat | 39.3578 | -0.6031 | 167.5811 | 6421 | 3429 | 2992 | 8 | 159.5811 | 2 | B
Valencia | Valencia | Museros | 39.5635 | -0.34065 | 21.0555 | 5623 | 2850 | 2773 | 8 | 13.0555 | 2 | B
Valencia | Valencia | Náquera | 39.6588 | -0.42571 | 228.7029 | 5680 | 2924 | 2756 | 8 | 220.7029 | 4 | C
Valencia | Valencia | Navarrés | 39.1012 | -0.69369 | 279.2114 | 3238 | 1668 | 1570 | 8 | 271.2114 | 4 | C
Valencia | Valencia | Novelé/Novetlè | 38.9798 | -0.54791 | 135.7678 | 832 | 409 | 423 | 8 | 127.7678 | 2 | B
Valencia | Valencia | Oliva | 38.9194 | -0.12268 | 32.6368 | 28419 | 14376 | 14043 | 8 | 24.6368 | 2 | B
Valencia | Valencia | Olleria (l') | 38.9142 | -0.5495 | 263.7793 | 8692 | 4414 | 4278 | 8 | 255.7793 | 4 | C
Valencia | Valencia | Olocau | 39.6998 | -0.5312 | 276.5376 | 1479 | 779 | 700 | 8 | 268.5376 | 4 | C
Valencia | Valencia | Ontinyent | 38.821 | -0.61055 | 357.7181 | 37735 | 18907 | 18828 | 8 | 349.7181 | 4 | C
Valencia | Valencia | Otos | 38.8542 | -0.44499 | 326.1026 | 495 | 251 | 244 | 8 | 318.1026 | 4 | C
Valencia | Valencia | Paiporta | 39.4284 | -0.41887 | 25.9965 | 23519 | 11855 | 11664 | 8 | 17.9965 | 2 | B
Valencia | Valencia | Palma de Gandía | 38.9246 | -0.2207 | 67.232 | 1887 | 974 | 913 | 8 | 59.232 | 2 | B
Valencia | Valencia | Palmera | 38.9421 | -0.15233 | 25.1204 | 947 | 493 | 454 | 8 | 17.1204 | 2 | B
Valencia | Valencia | Palomar (el) | 38.8537 | -0.50284 | 315.6286 | 572 | 275 | 297 | 8 | 307.6286 | 4 | C
Valencia | Valencia | Paterna | 39.5021 | -0.4406 | 59.446 | 64023 | 32136 | 31887 | 8 | 51.446 | 2 | B
Valencia | Valencia | Pedralba | 39.6048 | -0.72653 | 157.6005 | 2831 | 1524 | 1307 | 8 | 149.6005 | 2 | B
Valencia | Valencia | Petrés | 39.6835 | -0.3095 | 79.9881 | 973 | 481 | 492 | 8 | 71.9881 | 2 | B
Valencia | Valencia | Picanya | 39.4363 | -0.43465 | 29.6046 | 11053 | 5473 | 5580 | 8 | 21.6046 | 2 | B
Valencia | Valencia | Picassent | 39.36 | -0.46263 | 55.502 | 19786 | 10062 | 9724 | 8 | 47.502 | 2 | B
Valencia | Valencia | Piles | 38.9408 | -0.13451 | 13.9643 | 2878 | 1472 | 1406 | 8 | 5.9643 | 2 | B
Valencia | Valencia | Pinet | 38.9833 | -0.3381 | 352.6049 | 194 | 101 | 93 | 8 | 344.6049 | 4 | C
Valencia | Valencia | Pobla de Farnals (la) | 39.5778 | -0.32605 | 17.4125 | 7340 | 3750 | 3590 | 8 | 9.4125 | 2 | B
Valencia | Valencia | Pobla de Vallbona (la) | 39.5904 | -0.5529 | 100.6849 | 20431 | 10376 | 10055 | 8 | 92.6849 | 2 | B
Valencia | Valencia | Pobla del Duc (la) | 38.9035 | -0.41736 | 243.4341 | 2561 | 1254 | 1307 | 8 | 235.4341 | 4 | C
Valencia | Valencia | Pobla Llarga (la) | 39.0859 | -0.47553 | 35.545 | 4577 | 2288 | 2289 | 8 | 27.545 | 2 | B
Valencia | Valencia | Polinyà de Xúquer | 39.1961 | -0.36962 | 15.4143 | 2492 | 1263 | 1229 | 8 | 7.4143 | 2 | B
Valencia | Valencia | Potríes | 38.9153 | -0.19546 | 66.2285 | 1028 | 515 | 513 | 8 | 58.2285 | 2 | B
Valencia | Valencia | Puçol | 39.6164 | -0.30081 | 12.5352 | 19018 | 9468 | 9550 | 8 | 4.5352 | 2 | B
Valencia | Valencia | Puebla de San Miguel | 40.0453 | -1.1451 | 1097.674 | 97 | 55 | 42 | 8 | 1089.674 | 8 | E
Valencia | Valencia | Puig | 39.5902 | -0.3021 | 16.0461 | 8670 | 4324 | 4346 | 8 | 8.0461 | 2 | B
Valencia | Valencia | Quart de les Valls | 39.7393 | -0.27148 | 55.6783 | 1083 | 523 | 560 | 8 | 47.6783 | 2 | B
Valencia | Valencia | Quart de Poblet | 39.4826 | -0.44507 | 48 | 25499 | 12583 | 12916 | 8 | 40 | 2 | B
Valencia | Valencia | Quartell | 39.7377 | -0.26327 | 45.312 | 1468 | 724 | 744 | 8 | 37.312 | 2 | B
Valencia | Valencia | Quatretonda | 38.9483 | -0.40229 | 225.2918 | 2513 | 1295 | 1218 | 8 | 217.2918 | 4 | C
Valencia | Valencia | Quesa | 39.1196 | -0.74055 | 223.3543 | 738 | 379 | 359 | 8 | 215.3543 | 4 | C
Valencia | Valencia | Rafelbuñol/Rafelbunyol | 39.5885 | -0.33106 | 25.1776 | 8067 | 3989 | 4078 | 8 | 17.1776 | 2 | B
Valencia | Valencia | Rafelcofer | 38.9334 | -0.16612 | 36.0635 | 1510 | 724 | 786 | 8 | 28.0635 | 2 | B
Valencia | Valencia | Rafelguaraf | 39.052 | -0.45462 | 48.3976 | 2483 | 1234 | 1249 | 8 | 40.3976 | 2 | B
Valencia | Valencia | Ráfol de Salem | 38.8649 | -0.39662 | 295.8902 | 449 | 219 | 230 | 8 | 287.8902 | 4 | C
Valencia | Valencia | Real de Gandía | 38.9502 | -0.19378 | 35.8075 | 2184 | 1085 | 1099 | 8 | 27.8075 | 2 | B
Valencia | Valencia | Real de Montroi | 39.3359 | -0.60955 | 138.254 | 2329 | 1234 | 1095 | 8 | 130.254 | 2 | B
Valencia | Valencia | Requena | 39.4879 | -1.1003 | 701.6198 | 21278 | 10784 | 10494 | 8 | 693.6198 | 6 | D
Valencia | Valencia | Riba-roja de Túria | 39.5455 | -0.56672 | 100.1154 | 20468 | 10415 | 10053 | 8 | 92.1154 | 2 | B
Valencia | Valencia | Riola | 39.1977 | -0.33432 | 12.241 | 1829 | 940 | 889 | 8 | 4.241 | 2 | B
Valencia | Valencia | Rocafort | 39.531 | -0.41047 | 40.4511 | 6640 | 3265 | 3375 | 8 | 32.4511 | 2 | B
Valencia | Valencia | Rotglà i Corberà | 39.0041 | -0.56533 | 125.9154 | 1235 | 615 | 620 | 8 | 117.9154 | 2 | B
Valencia | Valencia | Rótova | 38.9326 | -0.25699 | 106.8397 | 1335 | 688 | 647 | 8 | 98.8397 | 2 | B
Valencia | Valencia | Rugat | 38.8789 | -0.3614 | 294.8879 | 186 | 90 | 96 | 8 | 286.8879 | 4 | C
Valencia | Valencia | Sagunto/Sagunt | 39.6808 | -0.27798 | 56.3803 | 66070 | 32834 | 33236 | 8 | 48.3803 | 2 | B
Valencia | Valencia | Salem | 38.855 | -0.38112 | 371.894 | 486 | 246 | 240 | 8 | 363.894 | 4 | C
Valencia | Valencia | San Antonio de Benagéber | 39.5619 | -0.50048 | 117.6917 | 5746 | 2863 | 2883 | 8 | 109.6917 | 2 | B
Valencia | Valencia | Sant Joan de l'Ènova | 39.0715 | -0.48814 | 42.8913 | 474 | 226 | 248 | 8 | 34.8913 | 2 | B
Valencia | Valencia | Sedaví | 39.425 | -0.38579 | 13.7498 | 9913 | 4873 | 5040 | 8 | 5.7498 | 2 | B
Valencia | Valencia | Segart | 39.6836 | -0.37362 | 273.3418 | 134 | 65 | 69 | 8 | 265.3418 | 4 | C
Valencia | Valencia | Sellent | 39.031 | -0.5878 | 82.3503 | 437 | 224 | 213 | 8 | 74.3503 | 2 | B
Valencia | Valencia | Sempere | 38.9197 | -0.48088 | 169.2104 | 37 | 18 | 19 | 8 | 161.2104 | 2 | B
Valencia | Valencia | Senyera | 39.0637 | -0.51054 | 42.8096 | 1200 | 613 | 587 | 8 | 34.8096 | 2 | B
Valencia | Valencia | Serra | 39.6862 | -0.42968 | 354.7964 | 3074 | 1589 | 1485 | 8 | 346.7964 | 4 | C
Valencia | Valencia | Siete Aguas | 39.472 | -0.91704 | 706.5231 | 1427 | 738 | 689 | 8 | 698.5231 | 6 | D
Valencia | Valencia | Silla | 39.3614 | -0.41261 | 13 | 18979 | 9590 | 9389 | 8 | 5 | 2 | B
Valencia | Valencia | Simat de la Valldigna | 39.0435 | -0.3106 | 59.111 | 3700 | 1924 | 1776 | 8 | 51.111 | 2 | B
Valencia | Valencia | Sinarcas | 39.734 | -1.2316 | 896.1122 | 1217 | 626 | 591 | 8 | 888.1122 | 7 | D
Valencia | Valencia | Sollana | 39.278 | -0.38146 | 6.4602 | 4913 | 2445 | 2468 | 8 | -1.5398 | 2 | B
Valencia | Valencia | Sot de Chera | 39.6211 | -0.91001 | 345.3529 | 405 | 207 | 198 | 8 | 337.3529 | 4 | C
Valencia | Valencia | Sueca | 39.2026 | -0.31064 | 13.8249 | 28908 | 14450 | 14458 | 8 | 5.8249 | 2 | B
Valencia | Valencia | Sumacàrcer | 39.0962 | -0.6296 | 59.7092 | 1286 | 638 | 648 | 8 | 51.7092 | 2 | B
Valencia | Valencia | Tavernes Blanques | 39.507 | -0.36559 | 17.4615 | 9351 | 4590 | 4761 | 8 | 9.4615 | 2 | B
Valencia | Valencia | Tavernes de la Valldigna | 39.0717 | -0.26772 | 24.5443 | 18195 | 9187 | 9008 | 8 | 16.5443 | 2 | B
Valencia | Valencia | Teresa de Cofrentes | 39.1067 | -1.0515 | 535.5968 | 727 | 368 | 359 | 8 | 527.5968 | 5 | C
Valencia | Valencia | Terrateig | 38.8944 | -0.32065 | 258.0876 | 337 | 175 | 162 | 8 | 250.0876 | 4 | C
Valencia | Valencia | Titaguas | 39.8661 | -1.0807 | 838.8098 | 525 | 261 | 264 | 8 | 830.8098 | 7 | D
Valencia | Valencia | Torrebaja | 40.0969 | -1.2575 | 744.5679 | 444 | 247 | 197 | 8 | 736.5679 | 6 | D
Valencia | Valencia | Torrella | 38.9889 | -0.57171 | 150.0653 | 148 | 81 | 67 | 8 | 142.0653 | 2 | B
Valencia | Valencia | Torrent | 39.4369 | -0.46531 | 51.5645 | 78543 | 39429 | 39114 | 8 | 43.5645 | 2 | B
Valencia | Valencia | Torres Torres | 39.7431 | -0.35569 | 187.0952 | 588 | 312 | 276 | 8 | 179.0952 | 2 | B
Valencia | Valencia | Tous | 39.1381 | -0.58679 | 100.126 | 1260 | 640 | 620 | 8 | 92.126 | 2 | B
Valencia | Valencia | Tuéjar | 39.7635 | -1.04 | 608.8101 | 1236 | 667 | 569 | 8 | 600.8101 | 6 | D
Valencia | Valencia | Turís | 39.3898 | -0.71141 | 278.5063 | 6499 | 3407 | 3092 | 8 | 270.5063 | 4 | C
Valencia | Valencia | Utiel | 39.5676 | -1.2034 | 740.0797 | 12420 | 6242 | 6178 | 8 | 732.0797 | 6 | D
Valencia | Valencia | Valencia | 39.4702 | -0.3768 | 23.3349 | 814208 | 392300 | 421908 | 8 | 15.3349 | 2 | B
Valencia | Valencia | Vallada | 38.8955 | -0.69176 | 292.5007 | 3463 | 1775 | 1688 | 8 | 284.5007 | 4 | C
Valencia | Valencia | Vallanca | 40.0629 | -1.3382 | 967.4936 | 155 | 82 | 73 | 8 | 959.4936 | 7 | D
Valencia | Valencia | Vallés | 38.9859 | -0.55631 | 118.1331 | 145 | 79 | 66 | 8 | 110.1331 | 2 | B
Valencia | Valencia | Venta del Moro | 39.4839 | -1.3589 | 720.7908 | 1497 | 790 | 707 | 8 | 712.7908 | 6 | D
Valencia | Valencia | Vilamarxant | 39.5675 | -0.62227 | 106.5428 | 8767 | 4526 | 4241 | 8 | 98.5428 | 2 | B
Valencia | Valencia | Villalonga | 38.8849 | -0.20936 | 110.5335 | 4369 | 2175 | 2194 | 8 | 102.5335 | 2 | B
Valencia | Valencia | Villanueva de Castellón | 39.0795 | -0.51416 | 41.7174 | 7748 | 3881 | 3867 | 8 | 33.7174 | 2 | B
Valencia | Valencia | Villar del Arzobispo | 39.7354 | -0.8277 | 519.1837 | 3894 | 2001 | 1893 | 8 | 511.1837 | 5 | C
Valencia | Valencia | Villargordo del Cabriel | 39.5363 | -1.4406 | 850.9744 | 685 | 359 | 326 | 8 | 842.9744 | 7 | D
Valencia | Valencia | Vinalesa | 39.54 | -0.37 | 27 | 3123 | 1528 | 1595 | 8 | 19 | 2 | B
Valencia | Valencia | Xàtiva | 38.9889 | -0.51561 | 118.2864 | 29386 | 14476 | 14910 | 8 | 110.2864 | 2 | B
Valencia | Valencia | Xeraco | 39.0329 | -0.21605 | 13.3681 | 6186 | 3215 | 2971 | 8 | 5.3681 | 2 | B
Valencia | Valencia | Xeresa | 39.0091 | -0.21799 | 34.0585 | 2221 | 1124 | 1097 | 8 | 26.0585 | 2 | B
Valencia | Valencia | Xirivella | 39.4667 | -0.42779 | 35.0197 | 30691 | 15474 | 15217 | 8 | 27.0197 | 2 | B
Valencia | Valencia | Yátova | 39.385 | -0.80817 | 441.8114 | 2199 | 1140 | 1059 | 8 | 433.8114 | 5 | C
Valencia | Valencia | Yesa (La) | 39.4992 | -0.42612 | 52.2846 | 260 | 141 | 119 | 8 | 44.2846 | 2 | B
Valencia | Valencia | Zarra | 39.0914 | -1.0751 | 576.0366 | 551 | 302 | 249 | 8 | 568.0366 | 5 | C
Castilla León | Valladolid | Adalia | 41.6489 | -5.1215 | 774.0638 | 61 | 33 | 28 | 704 | 70.0638 | 2 | D
Castilla León | Valladolid | Aguasal | 41.2751 | -4.6528 | 754.7618 | 32 | 20 | 12 | 704 | 50.7618 | 2 | D
Castilla León | Valladolid | Aguilar de Campos | 41.9842 | -5.1795 | 775.4413 | 296 | 165 | 131 | 704 | 71.4413 | 2 | D
Castilla León | Valladolid | Alaejos | 41.3072 | -5.2172 | 754.8231 | 1611 | 836 | 775 | 704 | 50.8231 | 2 | D
Castilla León | Valladolid | Alcazarén | 41.3697 | -4.6726 | 739.1025 | 733 | 396 | 337 | 704 | 35.1025 | 2 | D
Castilla León | Valladolid | Aldea de San Miguel | 41.4598 | -4.6148 | 742.0247 | 229 | 115 | 114 | 704 | 38.0247 | 2 | D
Castilla León | Valladolid | Aldeamayor de San Martín | 41.5119 | -4.6408 | 705.3611 | 3311 | 1701 | 1610 | 704 | 1.3611 | 2 | D
Castilla León | Valladolid | Almenara de Adaja | 41.2138 | -4.6771 | 780.494 | 31 | 16 | 15 | 704 | 76.494 | 2 | D
Castilla León | Valladolid | Amusquillo | 41.7488 | -4.3014 | 775.3448 | 126 | 77 | 49 | 704 | 71.3448 | 2 | D
Castilla León | Valladolid | Arroyo de la Encomienda | 41.6095 | -4.7965 | 693.9595 | 11716 | 6014 | 5702 | 704 | -10.0405 | 2 | D
Castilla León | Valladolid | Ataquines | 41.1828 | -4.8026 | 795.7349 | 732 | 404 | 328 | 704 | 91.7349 | 2 | D
Castilla León | Valladolid | Bahabón | 41.4813 | -4.2815 | 884.0493 | 174 | 85 | 89 | 704 | 180.0493 | 2 | D
Castilla León | Valladolid | Barcial de la Loma | 41.9503 | -5.2846 | 739.793 | 136 | 68 | 68 | 704 | 35.793 | 2 | D
Castilla León | Valladolid | Barruelo del Valle | 41.6742 | -5.0696 | 821.5405 | 64 | 40 | 24 | 704 | 117.5405 | 2 | D
Castilla León | Valladolid | Becilla de Valderaduey | 42.099 | -5.2197 | 735.9683 | 345 | 182 | 163 | 704 | 31.9683 | 2 | D
Castilla León | Valladolid | Benafarces | 41.6208 | -5.2926 | 737.5884 | 96 | 52 | 44 | 704 | 33.5884 | 2 | D
Castilla León | Valladolid | Bercero | 41.5643 | -5.0559 | 740.9147 | 226 | 124 | 102 | 704 | 36.9147 | 2 | D
Castilla León | Valladolid | Berceruelo | 41.5796 | -5.0334 | 775.9297 | 46 | 25 | 21 | 704 | 71.9297 | 2 | D
Castilla León | Valladolid | Berrueces | 41.9456 | -5.097 | 770.9304 | 117 | 70 | 47 | 704 | 66.9304 | 2 | D
Castilla León | Valladolid | Bobadilla del Campo | 41.2045 | -5.0214 | 756.3861 | 335 | 180 | 155 | 704 | 52.3861 | 2 | D
Castilla León | Valladolid | Bocigas | 41.2287 | -4.6813 | 774.3849 | 101 | 52 | 49 | 704 | 70.3849 | 2 | D
Castilla León | Valladolid | Bocos de Duero | 41.6243 | -4.0676 | 756.6528 | 66 | 27 | 39 | 704 | 52.6528 | 2 | D
Castilla León | Valladolid | Boecillo | 41.5409 | -4.6999 | 725.8821 | 3538 | 1830 | 1708 | 704 | 21.8821 | 2 | D
Castilla León | Valladolid | Bolaños de Campos | 42.0066 | -5.2845 | 712 | 362 | 187 | 175 | 704 | 8 | 2 | D
Castilla León | Valladolid | Brahojos de Medina | 41.2312 | -5.0432 | 753.1693 | 152 | 78 | 74 | 704 | 49.1693 | 2 | D
Castilla León | Valladolid | Bustillo de Chaves | 42.131 | -5.0913 | 817.1871 | 95 | 50 | 45 | 704 | 113.1871 | 2 | D
Castilla León | Valladolid | Cabezón de Pisuerga | 41.734 | -4.6457 | 705.7026 | 3355 | 1716 | 1639 | 704 | 1.7026 | 2 | D
Castilla León | Valladolid | Cabezón de Valderaduey | 42.1675 | -5.1588 | 756.4937 | 45 | 25 | 20 | 704 | 52.4937 | 2 | D
Castilla León | Valladolid | Cabreros del Monte | 41.8486 | -5.2698 | 729.8631 | 79 | 42 | 37 | 704 | 25.8631 | 2 | D
Castilla León | Valladolid | Campaspero | 41.4929 | -4.1992 | 901.7211 | 1379 | 733 | 646 | 704 | 197.7211 | 2 | D
Castilla León | Valladolid | Campillo (El) | 41.258 | -5.0142 | 744.0497 | 241 | 137 | 104 | 704 | 40.0497 | 2 | D
Castilla León | Valladolid | Camporredondo | 41.4739 | -4.5047 | 803.1887 | 172 | 96 | 76 | 704 | 99.1887 | 2 | D
Castilla León | Valladolid | Canalejas de Peñafiel | 41.5247 | -4.1151 | 903.6031 | 296 | 154 | 142 | 704 | 199.6031 | 2 | D
Castilla León | Valladolid | Canillas de Esgueva | 41.7551 | -4.1246 | 810.6504 | 97 | 52 | 45 | 704 | 106.6504 | 2 | D
Castilla León | Valladolid | Carpio | 41.2134 | -5.1108 | 764.988 | 1100 | 577 | 523 | 704 | 60.988 | 2 | D
Castilla León | Valladolid | Casasola de Arión | 41.5778 | -5.2406 | 709.0289 | 323 | 177 | 146 | 704 | 5.0289 | 2 | D
Castilla León | Valladolid | Castrejón de Trabancos | 41.2518 | -5.1704 | 741.9911 | 222 | 113 | 109 | 704 | 37.9911 | 2 | D
Castilla León | Valladolid | Castrillo-Tejeriego | 41.7031 | -4.3712 | 790.9167 | 212 | 119 | 93 | 704 | 86.9167 | 2 | D
Castilla León | Valladolid | Castrillo de Duero | 41.5756 | -4.0143 | 808.0878 | 145 | 77 | 68 | 704 | 104.0878 | 2 | D
Castilla León | Valladolid | Castrobol | 42.1371 | -5.3149 | 773.2532 | 79 | 36 | 43 | 704 | 69.2532 | 2 | D
Castilla León | Valladolid | Castrodeza | 41.6481 | -4.9606 | 758.6043 | 184 | 109 | 75 | 704 | 54.6043 | 2 | D
Castilla León | Valladolid | Castromembibre | 41.6735 | -5.3054 | 783.701 | 74 | 39 | 35 | 704 | 79.701 | 2 | D
Castilla León | Valladolid | Castromonte | 41.7737 | -5.041 | 840.7011 | 390 | 211 | 179 | 704 | 136.7011 | 2 | D
Castilla León | Valladolid | Castronuevo de Esgueva | 41.6816 | -4.5883 | 756.0091 | 388 | 209 | 179 | 704 | 52.0091 | 2 | D
Castilla León | Valladolid | Castronuño | 41.3888 | -5.2605 | 679.5443 | 996 | 486 | 510 | 704 | -24.4557 | 2 | D
Castilla León | Valladolid | Castroponce | 42.1266 | -5.1826 | 739.4788 | 162 | 93 | 69 | 704 | 35.4788 | 2 | D
Castilla León | Valladolid | Castroverde de Cerrato | 41.7558 | -4.2211 | 781.6545 | 262 | 157 | 105 | 704 | 77.6545 | 2 | D
Castilla León | Valladolid | Ceinos de Campos | 42.0326 | -5.1493 | 764.9077 | 256 | 131 | 125 | 704 | 60.9077 | 2 | D
Castilla León | Valladolid | Cervillego de la Cruz | 41.1869 | -4.9492 | 756.5815 | 106 | 59 | 47 | 704 | 52.5815 | 2 | D
Castilla León | Valladolid | Cigales | 41.7582 | -4.6996 | 749.6985 | 4376 | 2250 | 2126 | 704 | 45.6985 | 2 | D
Castilla León | Valladolid | Ciguñuela | 41.6407 | -4.8572 | 821.8818 | 380 | 201 | 179 | 704 | 117.8818 | 2 | D
Castilla León | Valladolid | Cistérniga | 41.6132 | -4.6891 | 737.3728 | 7873 | 4080 | 3793 | 704 | 33.3728 | 2 | D
Castilla León | Valladolid | Cogeces de Íscar | 41.4059 | -4.5449 | 735.7125 | 167 | 95 | 72 | 704 | 31.7125 | 2 | D
Castilla León | Valladolid | Cogeces del Monte | 41.5111 | -4.3162 | 888.127 | 807 | 443 | 364 | 704 | 184.127 | 2 | D
Castilla León | Valladolid | Corcos | 41.8103 | -4.693 | 790.5931 | 242 | 131 | 111 | 704 | 86.5931 | 2 | D
Castilla León | Valladolid | Corrales de Duero | 41.6722 | -4.0479 | 815.4689 | 108 | 64 | 44 | 704 | 111.4689 | 2 | D
Castilla León | Valladolid | Cubillas de Santa Marta | 41.8319 | -4.616 | 777.5655 | 304 | 176 | 128 | 704 | 73.5655 | 2 | D
Castilla León | Valladolid | Cuenca de Campos | 42.0585 | -5.0553 | 776.9031 | 225 | 119 | 106 | 704 | 72.9031 | 2 | D
Castilla León | Valladolid | Curiel de Duero | 41.6391 | -4.0999 | 791.8405 | 134 | 83 | 51 | 704 | 87.8405 | 2 | D
Castilla León | Valladolid | Encinas de Esgueva | 41.7578 | -4.1022 | 809.3292 | 296 | 157 | 139 | 704 | 105.3292 | 2 | D
Castilla León | Valladolid | Esguevillas de Esgueva | 41.751 | -4.3793 | 781.1326 | 305 | 161 | 144 | 704 | 77.1326 | 2 | D
Castilla León | Valladolid | Fombellida | 41.7668 | -4.185 | 796.8898 | 210 | 114 | 96 | 704 | 92.8898 | 2 | D
Castilla León | Valladolid | Fompedraza | 41.5362 | -4.1458 | 891.0166 | 134 | 76 | 58 | 704 | 187.0166 | 2 | D
Castilla León | Valladolid | Fontihoyuelo | 42.1621 | -5.0573 | 813.03 | 33 | 18 | 15 | 704 | 109.03 | 2 | D
Castilla León | Valladolid | Fresno el Viejo | 41.1957 | -5.1457 | 761.5059 | 1076 | 566 | 510 | 704 | 57.5059 | 2 | D
Castilla León | Valladolid | Fuensaldaña | 41.7067 | -4.764 | 744.3545 | 1393 | 701 | 692 | 704 | 40.3545 | 2 | D
Castilla León | Valladolid | Fuente-Olmedo | 41.2436 | -4.6473 | 795.1333 | 46 | 24 | 22 | 704 | 91.1333 | 2 | D
Castilla León | Valladolid | Fuente el Sol | 41.1757 | -4.9353 | 759 | 230 | 128 | 102 | 704 | 55 | 2 | D
Castilla León | Valladolid | Gallegos de Hornija | 41.6098 | -5.0985 | 715.3704 | 146 | 74 | 72 | 704 | 11.3704 | 2 | D
Castilla León | Valladolid | Gatón de Campos | 42.0492 | -4.9806 | 760.637 | 39 | 25 | 14 | 704 | 56.637 | 2 | D
Castilla León | Valladolid | Geria | 41.5786 | -4.8764 | 721.1685 | 485 | 263 | 222 | 704 | 17.1685 | 2 | D
Castilla León | Valladolid | Herrín de Campos | 42.1239 | -4.9527 | 776.4446 | 167 | 81 | 86 | 704 | 72.4446 | 2 | D
Castilla León | Valladolid | Hornillos de Eresma | 41.3675 | -4.7179 | 722.429 | 178 | 96 | 82 | 704 | 18.429 | 2 | D
Castilla León | Valladolid | Íscar | 41.3617 | -4.5359 | 766.1356 | 6902 | 3530 | 3372 | 704 | 62.1356 | 2 | D
Castilla León | Valladolid | Laguna de Duero | 41.5833 | -4.7217 | 704.4346 | 21762 | 11017 | 10745 | 704 | 0.4346 | 2 | D
Castilla León | Valladolid | Langayo | 41.5695 | -4.1979 | 820.6713 | 337 | 198 | 139 | 704 | 116.6713 | 2 | D
Castilla León | Valladolid | Llano de Olmedo | 41.2671 | -4.6146 | 780.7407 | 72 | 43 | 29 | 704 | 76.7407 | 2 | D
Castilla León | Valladolid | Lomoviejo | 41.1489 | -4.9172 | 769.1982 | 216 | 114 | 102 | 704 | 65.1982 | 2 | D
Castilla León | Valladolid | Manzanillo | 41.5863 | -4.1884 | 793.6913 | 61 | 34 | 27 | 704 | 89.6913 | 2 | D
Castilla León | Valladolid | Marzales | 41.587 | -5.1339 | 707.8522 | 55 | 27 | 28 | 704 | 3.8522 | 2 | D
Castilla León | Valladolid | Matapozuelos | 41.4147 | -4.7915 | 728.4459 | 1061 | 534 | 527 | 704 | 24.4459 | 2 | D
Castilla León | Valladolid | Matilla de los Caños | 41.5464 | -4.9698 | 742.8641 | 101 | 58 | 43 | 704 | 38.8641 | 2 | D
Castilla León | Valladolid | Mayorga | 42.1656 | -5.2655 | 768.469 | 1931 | 949 | 982 | 704 | 64.469 | 2 | D
Castilla León | Valladolid | Medina de Rioseco | 41.8832 | -5.0428 | 753.9636 | 4977 | 2426 | 2551 | 704 | 49.9636 | 2 | D
Castilla León | Valladolid | Medina del Campo | 41.3082 | -4.9217 | 723.588 | 21540 | 10523 | 11017 | 704 | 19.588 | 2 | D
Castilla León | Valladolid | Megeces | 41.4074 | -4.5668 | 743.8407 | 474 | 251 | 223 | 704 | 39.8407 | 2 | D
Castilla León | Valladolid | Melgar de Abajo | 42.2433 | -5.142 | 806.2461 | 142 | 80 | 62 | 704 | 102.2461 | 2 | D
Castilla León | Valladolid | Melgar de Arriba | 42.2683 | -5.0977 | 793.4097 | 224 | 117 | 107 | 704 | 89.4097 | 2 | D
Castilla León | Valladolid | Mojados | 41.4319 | -4.6642 | 719.6595 | 3351 | 1744 | 1607 | 704 | 15.6595 | 2 | D
Castilla León | Valladolid | Monasterio de Vega | 42.2301 | -5.1808 | 772.8459 | 88 | 46 | 42 | 704 | 68.8459 | 2 | D
Castilla León | Valladolid | Montealegre de Campos | 41.9025 | -4.8996 | 810.0027 | 150 | 87 | 63 | 704 | 106.0027 | 2 | D
Castilla León | Valladolid | Montemayor de Pililla | 41.5081 | -4.4534 | 868.4648 | 1003 | 520 | 483 | 704 | 164.4648 | 2 | D
Castilla León | Valladolid | Moral de la Reina | 41.9857 | -5.0731 | 766.6082 | 202 | 109 | 93 | 704 | 62.6082 | 2 | D
Castilla León | Valladolid | Moraleja de las Panaderas | 41.2765 | -4.825 | 731.7545 | 42 | 27 | 15 | 704 | 27.7545 | 2 | D
Castilla León | Valladolid | Morales de Campos | 41.8598 | -5.1722 | 748.6636 | 165 | 83 | 82 | 704 | 44.6636 | 2 | D
Castilla León | Valladolid | Mota del Marqués | 41.6314 | -5.1758 | 741.4532 | 410 | 214 | 196 | 704 | 37.4532 | 2 | D
Castilla León | Valladolid | Mucientes | 41.7436 | -4.7622 | 763.4631 | 732 | 368 | 364 | 704 | 59.4631 | 2 | D
Castilla León | Valladolid | Mudarra (La) | 41.7802 | -4.944 | 846.0627 | 197 | 105 | 92 | 704 | 142.0627 | 2 | D
Castilla León | Valladolid | Muriel | 41.1224 | -4.8428 | 777.2006 | 183 | 96 | 87 | 704 | 73.2006 | 2 | D
Castilla León | Valladolid | Nava del Rey | 41.3326 | -5.0791 | 746.9993 | 2144 | 1091 | 1053 | 704 | 42.9993 | 2 | D
Castilla León | Valladolid | Nueva Villa de las Torres | 41.2674 | -5.0559 | 744.9686 | 347 | 200 | 147 | 704 | 40.9686 | 2 | D
Castilla León | Valladolid | Olivares de Duero | 41.6383 | -4.3644 | 743.037 | 342 | 185 | 157 | 704 | 39.037 | 2 | D
Castilla León | Valladolid | Olmedo | 41.2889 | -4.6834 | 772.1889 | 3845 | 1886 | 1959 | 704 | 68.1889 | 2 | D
Castilla León | Valladolid | Olmos de Esgueva | 41.6883 | -4.5214 | 732.9462 | 236 | 128 | 108 | 704 | 28.9462 | 2 | D
Castilla León | Valladolid | Olmos de Peñafiel | 41.5719 | -4.0424 | 790.216 | 74 | 38 | 36 | 704 | 86.216 | 2 | D
Castilla León | Valladolid | Palazuelo de Vedija | 41.9293 | -5.1454 | 787.4673 | 228 | 119 | 109 | 704 | 83.4673 | 2 | D
Castilla León | Valladolid | Parrilla (La) | 41.5361 | -4.5305 | 859.4028 | 571 | 287 | 284 | 704 | 155.4028 | 2 | D
Castilla León | Valladolid | Pedraja de Portillo (La) | 41.4729 | -4.6431 | 719.7362 | 1167 | 602 | 565 | 704 | 15.7362 | 2 | D
Castilla León | Valladolid | Pedrajas de San Esteban | 41.3393 | -4.5801 | 754 | 3649 | 1870 | 1779 | 704 | 50 | 2 | D
Castilla León | Valladolid | Pedrosa del Rey | 41.5562 | -5.2063 | 720.1923 | 205 | 113 | 92 | 704 | 16.1923 | 2 | D
Castilla León | Valladolid | Peñafiel | 41.5946 | -4.1181 | 760.3983 | 5592 | 2823 | 2769 | 704 | 56.3983 | 2 | D
Castilla León | Valladolid | Peñaflor de Hornija | 41.7113 | -4.9824 | 840.8401 | 361 | 195 | 166 | 704 | 136.8401 | 2 | D
Castilla León | Valladolid | Pesquera de Duero | 41.6427 | -4.1574 | 747.1731 | 534 | 293 | 241 | 704 | 43.1731 | 2 | D
Castilla León | Valladolid | Piña de Esgueva | 41.729 | -4.4273 | 749.317 | 352 | 173 | 179 | 704 | 45.317 | 2 | D
Castilla León | Valladolid | Piñel de Abajo | 41.6744 | -4.1474 | 786.3028 | 192 | 108 | 84 | 704 | 82.3028 | 2 | D
Castilla León | Valladolid | Piñel de Arriba | 41.6994 | -4.1279 | 830.6583 | 137 | 73 | 64 | 704 | 126.6583 | 2 | D
Castilla León | Valladolid | Pollos | 41.4447 | -5.1278 | 669.3666 | 714 | 368 | 346 | 704 | -34.6334 | 2 | D
Castilla León | Valladolid | Portillo | 41.479 | -4.5882 | 847.6613 | 2583 | 1333 | 1250 | 704 | 143.6613 | 2 | D
Castilla León | Valladolid | Pozal de Gallinas | 41.3185 | -4.8363 | 728.573 | 526 | 285 | 241 | 704 | 24.573 | 2 | D
Castilla León | Valladolid | Pozaldez | 41.3718 | -4.842 | 790.4047 | 556 | 283 | 273 | 704 | 86.4047 | 2 | D
Castilla León | Valladolid | Pozuelo de la Orden | 41.8216 | -5.2595 | 724.2658 | 62 | 38 | 24 | 704 | 20.2658 | 2 | D
Castilla León | Valladolid | Puras | 41.1836 | -4.6494 | 803.8533 | 57 | 29 | 28 | 704 | 99.8533 | 2 | D
Castilla León | Valladolid | Quintanilla de Arriba | 41.6202 | -4.2155 | 741.261 | 201 | 108 | 93 | 704 | 37.261 | 2 | D
Castilla León | Valladolid | Quintanilla de Onésimo | 41.6239 | -4.3637 | 728.6448 | 1163 | 599 | 564 | 704 | 24.6448 | 2 | D
Castilla León | Valladolid | Quintanilla de Trigueros | 41.855 | -4.6591 | 795.2899 | 110 | 55 | 55 | 704 | 91.2899 | 2 | D
Castilla León | Valladolid | Quintanilla del Molar | 41.9892 | -5.4486 | 747.7817 | 71 | 32 | 39 | 704 | 43.7817 | 2 | D
Castilla León | Valladolid | Rábano | 41.5327 | -4.0608 | 780.519 | 215 | 115 | 100 | 704 | 76.519 | 2 | D
Castilla León | Valladolid | Ramiro | 41.2287 | -4.7863 | 760.1485 | 49 | 28 | 21 | 704 | 56.1485 | 2 | D
Castilla León | Valladolid | Renedo de Esgueva | 41.6542 | -4.6275 | 714 | 2808 | 1462 | 1346 | 704 | 10 | 2 | D
Castilla León | Valladolid | Roales de Campos | 42.0304 | -5.4757 | 743.9281 | 221 | 115 | 106 | 704 | 39.9281 | 2 | D
Castilla León | Valladolid | Robladillo | 41.6085 | -4.9099 | 773.9286 | 104 | 52 | 52 | 704 | 69.9286 | 2 | D
Castilla León | Valladolid | Roturas | 41.6678 | -4.1189 | 824.9166 | 37 | 19 | 18 | 704 | 120.9166 | 2 | D
Castilla León | Valladolid | Rubí de Bracamonte | 41.2146 | -4.9241 | 754.1117 | 291 | 154 | 137 | 704 | 50.1117 | 2 | D
Castilla León | Valladolid | Rueda | 41.4141 | -4.9571 | 736.6745 | 1413 | 733 | 680 | 704 | 32.6745 | 2 | D
Castilla León | Valladolid | Saelices de Mayorga | 42.2113 | -5.2068 | 769.856 | 143 | 77 | 66 | 704 | 65.856 | 2 | D
Castilla León | Valladolid | Salvador de Zapardiel | 41.1166 | -4.8746 | 771.4283 | 167 | 95 | 72 | 704 | 67.4283 | 2 | D
Castilla León | Valladolid | San Cebrián de Mazote | 41.68 | -5.1506 | 763.8837 | 178 | 98 | 80 | 704 | 59.8837 | 2 | D
Castilla León | Valladolid | San Llorente | 41.6869 | -4.0649 | 881.8113 | 171 | 93 | 78 | 704 | 177.8113 | 2 | D
Castilla León | Valladolid | San Martín de Valvení | 41.753 | -4.5666 | 736.2048 | 99 | 53 | 46 | 704 | 32.2048 | 2 | D
Castilla León | Valladolid | San Miguel del Arroyo | 41.4424 | -4.4578 | 823.384 | 767 | 400 | 367 | 704 | 119.384 | 2 | D
Castilla León | Valladolid | San Miguel del Pino | 41.5093 | -4.9113 | 677.4659 | 280 | 151 | 129 | 704 | -26.5341 | 2 | D
Castilla León | Valladolid | San Pablo de la Moraleja | 41.1605 | -4.7777 | 795.316 | 147 | 75 | 72 | 704 | 91.316 | 2 | D
Castilla León | Valladolid | San Pedro de Latarce | 41.7358 | -5.3258 | 708.7725 | 571 | 305 | 266 | 704 | 4.7725 | 2 | D
Castilla León | Valladolid | San Pelayo | 41.68 | -5.0337 | 772.2509 | 46 | 23 | 23 | 704 | 68.2509 | 2 | D
Castilla León | Valladolid | San Román de Hornija | 41.4818 | -5.283 | 672.574 | 384 | 176 | 208 | 704 | -31.426 | 2 | D
Castilla León | Valladolid | San Salvador | 41.6199 | -5.0868 | 722.0958 | 36 | 20 | 16 | 704 | 18.0958 | 2 | D
Castilla León | Valladolid | San Vicente del Palacio | 41.2193 | -4.8514 | 747 | 220 | 117 | 103 | 704 | 43 | 2 | D
Castilla León | Valladolid | Santa Eufemia del Arroyo | 41.895 | -5.2669 | 714.4111 | 111 | 58 | 53 | 704 | 10.4111 | 2 | D
Castilla León | Valladolid | Santervás de Campos | 42.2181 | -5.101 | 767.0978 | 137 | 77 | 60 | 704 | 63.0978 | 2 | D
Castilla León | Valladolid | Santibáñez de Valcorba | 41.5704 | -4.4475 | 749.9538 | 179 | 95 | 84 | 704 | 45.9538 | 2 | D
Castilla León | Valladolid | Santovenia de Pisuerga | 41.6966 | -4.6883 | 695.9589 | 3732 | 1909 | 1823 | 704 | -8.0411 | 2 | D
Castilla León | Valladolid | Sardón de Duero | 41.6077 | -4.4302 | 720.0624 | 700 | 354 | 346 | 704 | 16.0624 | 2 | D
Castilla León | Valladolid | Seca (La) | 41.4146 | -4.9071 | 733.1006 | 1097 | 566 | 531 | 704 | 29.1006 | 2 | D
Castilla León | Valladolid | Serrada | 41.4593 | -4.8611 | 726.9307 | 1165 | 601 | 564 | 704 | 22.9307 | 2 | D
Castilla León | Valladolid | Siete Iglesias de Trabancos | 41.3519 | -5.1847 | 726.464 | 562 | 303 | 259 | 704 | 22.464 | 2 | D
Castilla León | Valladolid | Simancas | 41.5902 | -4.8267 | 715.7623 | 5152 | 2647 | 2505 | 704 | 11.7623 | 2 | D
Castilla León | Valladolid | Tamariz de Campos | 41.9771 | -5.0234 | 750.1976 | 97 | 51 | 46 | 704 | 46.1976 | 2 | D
Castilla León | Valladolid | Tiedra | 41.6517 | -5.2671 | 821.9064 | 350 | 173 | 177 | 704 | 117.9064 | 2 | D
Castilla León | Valladolid | Tordehumos | 41.815 | -5.1613 | 753.7995 | 475 | 239 | 236 | 704 | 49.7995 | 2 | D
Castilla León | Valladolid | Tordesillas | 41.5016 | -4.9991 | 700.5994 | 9067 | 4644 | 4423 | 704 | -3.4006 | 2 | D
Castilla León | Valladolid | Torre de Esgueva | 41.7681 | -4.1999 | 810.9865 | 81 | 40 | 41 | 704 | 106.9865 | 2 | D
Castilla León | Valladolid | Torre de Peñafiel | 41.5363 | -4.0886 | 792.0806 | 46 | 27 | 19 | 704 | 88.0806 | 2 | D
Castilla León | Valladolid | Torrecilla de la Abadesa | 41.485 | -5.0893 | 685.116 | 331 | 168 | 163 | 704 | -18.884 | 2 | D
Castilla León | Valladolid | Torrecilla de la Orden | 41.2192 | -5.2246 | 776.2607 | 298 | 149 | 149 | 704 | 72.2607 | 2 | D
Castilla León | Valladolid | Torrecilla de la Torre | 41.6661 | -5.0487 | 755.2628 | 36 | 24 | 12 | 704 | 51.2628 | 2 | D
Castilla León | Valladolid | Torrelobatón | 41.648 | -5.0255 | 750.7936 | 506 | 248 | 258 | 704 | 46.7936 | 2 | D
Castilla León | Valladolid | Torrescárcela | 41.4846 | -4.3181 | 891.451 | 159 | 85 | 74 | 704 | 187.451 | 2 | D
Castilla León | Valladolid | Traspinedo | 41.576 | -4.4723 | 736.7956 | 1028 | 559 | 469 | 704 | 32.7956 | 2 | D
Castilla León | Valladolid | Trigueros del Valle | 41.83 | -4.6507 | 762.3388 | 351 | 193 | 158 | 704 | 58.3388 | 2 | D
Castilla León | Valladolid | Tudela de Duero | 41.5864 | -4.5811 | 708.5769 | 8503 | 4359 | 4144 | 704 | 4.5769 | 2 | D
Castilla León | Valladolid | Unión de Campos (La) | 42.077 | -5.3254 | 767.1444 | 279 | 142 | 137 | 704 | 63.1444 | 2 | D
Castilla León | Valladolid | Urones de Castroponce | 42.0986 | -5.2818 | 751.2286 | 128 | 72 | 56 | 704 | 47.2286 | 2 | D
Castilla León | Valladolid | Urueña | 41.7271 | -5.2035 | 832.098 | 225 | 118 | 107 | 704 | 128.098 | 2 | D
Castilla León | Valladolid | Valbuena de Duero | 41.6426 | -4.2912 | 734.545 | 502 | 268 | 234 | 704 | 30.545 | 2 | D
Castilla León | Valladolid | Valdearcos de la Vega | 41.6428 | -4.0475 | 783.0189 | 127 | 61 | 66 | 704 | 79.0189 | 2 | D
Castilla León | Valladolid | Valdenebro de los Valles | 41.8557 | -4.9698 | 808.7703 | 211 | 109 | 102 | 704 | 104.7703 | 2 | D
Castilla León | Valladolid | Valdestillas | 41.476 | -4.7703 | 703 | 1804 | 948 | 856 | 704 | -1 | 2 | D
Castilla León | Valladolid | Valdunquillo | 42.0417 | -5.3152 | 742.0706 | 176 | 84 | 92 | 704 | 38.0706 | 2 | D
Castilla León | Valladolid | Valladolid | 41.6529 | -4.7284 | 699.4927 | 317864 | 151570 | 166294 | 704 | -4.5073 | 2 | D
Castilla León | Valladolid | Valoria la Buena | 41.7993 | -4.5307 | 730.0471 | 698 | 360 | 338 | 704 | 26.0471 | 2 | D
Castilla León | Valladolid | Valverde de Campos | 41.8349 | -5.0374 | 770.9928 | 122 | 65 | 57 | 704 | 66.9928 | 2 | D
Castilla León | Valladolid | Vega de Ruiponce | 42.1883 | -5.1145 | 751.2102 | 117 | 64 | 53 | 704 | 47.2102 | 2 | D
Castilla León | Valladolid | Vega de Valdetronco | 41.5947 | -5.1135 | 712.2534 | 144 | 78 | 66 | 704 | 8.2534 | 2 | D
Castilla León | Valladolid | Velascálvaro | 41.2301 | -4.972 | 744.2465 | 197 | 110 | 87 | 704 | 40.2465 | 2 | D
Castilla León | Valladolid | Velilla | 41.5587 | -5.0047 | 784.9809 | 127 | 64 | 63 | 704 | 80.9809 | 2 | D
Castilla León | Valladolid | Velliza | 41.579 | -4.9463 | 776.5533 | 130 | 78 | 52 | 704 | 72.5533 | 2 | D
Castilla León | Valladolid | Ventosa de la Cuesta | 41.4116 | -4.8277 | 764.8138 | 151 | 90 | 61 | 704 | 60.8138 | 2 | D
Castilla León | Valladolid | Viana de Cega | 41.5288 | -4.752 | 691.8729 | 1943 | 1001 | 942 | 704 | -12.1271 | 2 | D
Castilla León | Valladolid | Villabáñez | 41.6309 | -4.5209 | 740.6144 | 535 | 289 | 246 | 704 | 36.6144 | 2 | D
Castilla León | Valladolid | Villabaruz de Campos | 42.0105 | -4.9962 | 751.3663 | 40 | 20 | 20 | 704 | 47.3663 | 2 | D
Castilla León | Valladolid | Villabrágima | 41.8235 | -5.1129 | 727.4385 | 1114 | 594 | 520 | 704 | 23.4385 | 2 | D
Castilla León | Valladolid | Villacarralón | 42.1897 | -5.0442 | 790.7327 | 99 | 54 | 45 | 704 | 86.7327 | 2 | D
Castilla León | Valladolid | Villacid de Campos | 42.0824 | -5.1245 | 779.7687 | 93 | 52 | 41 | 704 | 75.7687 | 2 | D
Castilla León | Valladolid | Villaco | 41.74 | -4.2691 | 783.8756 | 108 | 64 | 44 | 704 | 79.8756 | 2 | D
Castilla León | Valladolid | Villafrades de Campos | 42.0777 | -4.971 | 763.1504 | 85 | 40 | 45 | 704 | 59.1504 | 2 | D
Castilla León | Valladolid | Villafranca de Duero | 41.4325 | -5.3021 | 657 | 375 | 196 | 179 | 704 | -47 | 2 | D
Castilla León | Valladolid | Villafrechós | 41.8922 | -5.2182 | 744.8799 | 519 | 278 | 241 | 704 | 40.8799 | 2 | D
Castilla León | Valladolid | Villafuerte | 41.7345 | -4.3235 | 819.951 | 126 | 66 | 60 | 704 | 115.951 | 2 | D
Castilla León | Valladolid | Villagarcía de Campos | 41.7813 | -5.193 | 719.0961 | 384 | 218 | 166 | 704 | 15.0961 | 2 | D
Castilla León | Valladolid | Villagómez la Nueva | 42.1559 | -5.1421 | 754.6724 | 74 | 39 | 35 | 704 | 50.6724 | 2 | D
Castilla León | Valladolid | Villalán de Campos | 42.0142 | -5.2362 | 755.7052 | 51 | 29 | 22 | 704 | 51.7052 | 2 | D
Castilla León | Valladolid | Villalar de los Comuneros | 41.5501 | -5.138 | 710.9124 | 466 | 234 | 232 | 704 | 6.9124 | 2 | D
Castilla León | Valladolid | Villalba de la Loma | 42.1739 | -5.1906 | 769.6681 | 54 | 28 | 26 | 704 | 65.6681 | 2 | D
Castilla León | Valladolid | Villalba de los Alcores | 41.8635 | -4.8601 | 847.8523 | 488 | 263 | 225 | 704 | 143.8523 | 2 | D
Castilla León | Valladolid | Villalbarba | 41.6031 | -5.2139 | 719.6545 | 138 | 68 | 70 | 704 | 15.6545 | 2 | D
Castilla León | Valladolid | Villalón de Campos | 42.0993 | -5.034 | 788.3907 | 1915 | 953 | 962 | 704 | 84.3907 | 2 | D
Castilla León | Valladolid | Villamuriel de Campos | 41.9461 | -5.2074 | 738.6995 | 81 | 40 | 41 | 704 | 34.6995 | 2 | D
Castilla León | Valladolid | Villán de Tordesillas | 41.5927 | -4.9226 | 751.797 | 144 | 77 | 67 | 704 | 47.797 | 2 | D
Castilla León | Valladolid | Villanubla | 41.6987 | -4.8419 | 842.8672 | 2067 | 1078 | 989 | 704 | 138.8672 | 2 | D
Castilla León | Valladolid | Villanueva de Duero | 41.5177 | -4.8684 | 691.0079 | 1193 | 626 | 567 | 704 | -12.9921 | 2 | D
Castilla León | Valladolid | Villanueva de la Condesa | 42.1483 | -5.096 | 786.3748 | 76 | 40 | 36 | 704 | 82.3748 | 2 | D
Castilla León | Valladolid | Villanueva de los Caballeros | 41.7588 | -5.2468 | 712.459 | 238 | 120 | 118 | 704 | 8.459 | 2 | D
Castilla León | Valladolid | Villanueva de los Infantes | 41.7034 | -4.4831 | 743.701 | 122 | 72 | 50 | 704 | 39.701 | 2 | D
Castilla León | Valladolid | Villanueva de San Mancio | 41.9285 | -5.0126 | 744.4049 | 121 | 67 | 54 | 704 | 40.4049 | 2 | D
Castilla León | Valladolid | Villardefrades | 41.7225 | -5.2553 | 726.2296 | 197 | 108 | 89 | 704 | 22.2296 | 2 | D
Castilla León | Valladolid | Villarmentero de Esgueva | 41.6849 | -4.5461 | 729.276 | 106 | 56 | 50 | 704 | 25.276 | 2 | D
Castilla León | Valladolid | Villasexmir | 41.6392 | -5.0655 | 725.1 | 93 | 50 | 43 | 704 | 21.1 | 2 | D
Castilla León | Valladolid | Villavaquerín | 41.6635 | -4.4619 | 765.7326 | 209 | 115 | 94 | 704 | 61.7326 | 2 | D
Castilla León | Valladolid | Villavellid | 41.6917 | -5.2769 | 770.2872 | 73 | 39 | 34 | 704 | 66.2872 | 2 | D
Castilla León | Valladolid | Villaverde de Medina | 41.3079 | -5.025 | 733.2005 | 553 | 302 | 251 | 704 | 29.2005 | 2 | D
Castilla León | Valladolid | Villavicencio de los Caballeros | 42.0579 | -5.2349 | 722.9398 | 260 | 132 | 128 | 704 | 18.9398 | 2 | D
Castilla León | Valladolid | Viloria | 41.4459 | -4.3854 | 873.8669 | 387 | 209 | 178 | 704 | 169.8669 | 2 | D
Castilla León | Valladolid | Wamba | 41.6757 | -4.9167 | 787.3964 | 363 | 195 | 168 | 704 | 83.3964 | 2 | D
Castilla León | Valladolid | Zaratán | 41.661 | -4.7841 | 752.6955 | 4992 | 2571 | 2421 | 704 | 48.6955 | 2 | D
Castilla León | Valladolid | Zarza (La) | 41.2615 | -4.7709 | 758.8602 | 136 | 76 | 60 | 704 | 54.8602 | 2 | D
País Vasco | Vitoria-Gasteiz | Alegría-Dulantzi | 42.8415 | -2.5135 | 561.6857 | 2620 | 1353 | 1267 | 512 | 49.6857 | 2 | D
País Vasco | Vitoria-Gasteiz | Amurrio | 43.0526 | -3.001 | 219.691 | 10089 | 5069 | 5020 | 512 | -292.309 | 2 | D
País Vasco | Vitoria-Gasteiz | Añana | 42.8023 | -2.9826 | 628.5115 | 176 | 92 | 84 | 512 | 116.5115 | 2 | D
País Vasco | Vitoria-Gasteiz | Aramaio | 43.054 | -2.566 | 381.8797 | 1499 | 781 | 718 | 512 | -130.1203 | 2 | D
País Vasco | Vitoria-Gasteiz | Armiñón | 42.7231 | -2.8726 | 463.5815 | 207 | 103 | 104 | 512 | -48.4185 | 2 | D
País Vasco | Vitoria-Gasteiz | Arraia-Maeztu | 42.7398 | -2.446 | 657.7902 | 710 | 400 | 310 | 512 | 145.7902 | 2 | D
País Vasco | Vitoria-Gasteiz | Arrazua-Ubarrundia | 42.8903 | -2.6392 | 519.2964 | 921 | 487 | 434 | 512 | 7.2964 | 2 | D
País Vasco | Vitoria-Gasteiz | Artziniega | 43.1222 | -3.1282 | 196.9808 | 1818 | 910 | 908 | 512 | -315.0192 | 2 | D
País Vasco | Vitoria-Gasteiz | Asparrena | 42.8957 | -2.321 | 631.652 | 1644 | 827 | 817 | 512 | 119.652 | 2 | D
País Vasco | Vitoria-Gasteiz | Ayala/Aiara | 43.0833 | -3.0631 | 300.2789 | 2763 | 1385 | 1378 | 512 | -211.7211 | 2 | D
País Vasco | Vitoria-Gasteiz | Baños de Ebro/Mañueta | 42.5303 | -2.6791 | 428.0221 | 333 | 181 | 152 | 512 | -83.9779 | 2 | D
País Vasco | Vitoria-Gasteiz | Barrundia | 42.9167 | -2.4918 | 555.0674 | 875 | 488 | 387 | 512 | 43.0674 | 2 | D
País Vasco | Vitoria-Gasteiz | Berantevilla | 42.6825 | -2.8604 | 468.8318 | 438 | 223 | 215 | 512 | -43.1682 | 2 | D
País Vasco | Vitoria-Gasteiz | Bernedo | 42.6267 | -2.4975 | 713.1542 | 575 | 318 | 257 | 512 | 201.1542 | 4 | E
País Vasco | Vitoria-Gasteiz | Campezo/Kanpezu | 42.6919 | -2.37 | 742.2458 | 1118 | 596 | 522 | 512 | 230.2458 | 4 | E
País Vasco | Vitoria-Gasteiz | Elburgo/Burgelu | 42.8496 | -2.5448 | 540.8835 | 541 | 284 | 257 | 512 | 28.8835 | 2 | D
País Vasco | Vitoria-Gasteiz | Elciego | 42.5151 | -2.6183 | 461.4185 | 1046 | 518 | 528 | 512 | -50.5815 | 2 | D
País Vasco | Vitoria-Gasteiz | Elvillar/Bilar | 42.5705 | -2.5449 | 592 | 369 | 186 | 183 | 512 | 80 | 2 | D
País Vasco | Vitoria-Gasteiz | Erriberagoitia/Ribera Alta | 42.7158 | -2.9685 | 479.5812 | 728 | 412 | 316 | 512 | -32.4188 | 2 | D
País Vasco | Vitoria-Gasteiz | Harana/Valle de Arana | 42.7567 | -2.3219 | 831.0966 | 305 | 177 | 128 | 512 | 319.0966 | 4 | E
País Vasco | Vitoria-Gasteiz | Iruña Oka/Iruña de Oca | 42.8192 | -2.8078 | 498.6791 | 2887 | 1507 | 1380 | 512 | -13.3209 | 2 | D
País Vasco | Vitoria-Gasteiz | Iruraiz-Gauna | 42.8221 | -2.495 | 601.8067 | 493 | 269 | 224 | 512 | 89.8067 | 2 | D
País Vasco | Vitoria-Gasteiz | Kripan | 42.5917 | -2.5161 | 695.0848 | 194 | 103 | 91 | 512 | 183.0848 | 2 | D
País Vasco | Vitoria-Gasteiz | Kuartango | 42.8714 | -2.8856 | 572.6608 | 357 | 204 | 153 | 512 | 60.6608 | 2 | D
País Vasco | Vitoria-Gasteiz | Labastida/Bastida | 42.5904 | -2.7932 | 547.173 | 1494 | 793 | 701 | 512 | 35.173 | 2 | D
País Vasco | Vitoria-Gasteiz | Lagrán | 42.6264 | -2.5838 | 749.7421 | 186 | 97 | 89 | 512 | 237.7421 | 4 | E
País Vasco | Vitoria-Gasteiz | Laguardia | 42.5543 | -2.5842 | 629.8966 | 1510 | 777 | 733 | 512 | 117.8966 | 2 | D
País Vasco | Vitoria-Gasteiz | Lanciego/Lantziego | 42.5626 | -2.5132 | 548.5494 | 677 | 362 | 315 | 512 | 36.5494 | 2 | D
País Vasco | Vitoria-Gasteiz | Lantarón | 42.7567 | -2.9876 | 615.6439 | 982 | 543 | 439 | 512 | 103.6439 | 2 | D
País Vasco | Vitoria-Gasteiz | Lapuebla de Labarca | 42.4947 | -2.5752 | 445.6386 | 877 | 449 | 428 | 512 | -66.3614 | 2 | D
País Vasco | Vitoria-Gasteiz | Laudio/Llodio | 43.1433 | -2.963 | 127.9116 | 18314 | 9058 | 9256 | 512 | -384.0884 | 2 | D
País Vasco | Vitoria-Gasteiz | Legutiano | 42.9778 | -2.6427 | 564.941 | 1643 | 867 | 776 | 512 | 52.941 | 2 | D
País Vasco | Vitoria-Gasteiz | Leza | 42.5661 | -2.6336 | 573.1453 | 225 | 126 | 99 | 512 | 61.1453 | 2 | D
País Vasco | Vitoria-Gasteiz | Moreda de Álava | 42.528 | -2.4077 | 463.9432 | 261 | 131 | 130 | 512 | -48.0568 | 2 | D
País Vasco | Vitoria-Gasteiz | Navaridas | 42.5452 | -2.6245 | 524.3116 | 209 | 110 | 99 | 512 | 12.3116 | 2 | D
País Vasco | Vitoria-Gasteiz | Okondo | 43.1622 | -3.0189 | 145.3144 | 1087 | 576 | 511 | 512 | -366.6856 | 2 | D
País Vasco | Vitoria-Gasteiz | Oyón-Oion | 42.5061 | -2.437 | 437.9938 | 3150 | 1607 | 1543 | 512 | -74.0062 | 2 | D
País Vasco | Vitoria-Gasteiz | Peñacerrada-Urizaharra | 42.6441 | -2.7134 | 749.8625 | 290 | 167 | 123 | 512 | 237.8625 | 4 | E
País Vasco | Vitoria-Gasteiz | Ribera Baja/Erribera Beitia | 42.7127 | -2.9185 | 478.6605 | 1198 | 639 | 559 | 512 | -33.3395 | 2 | D
País Vasco | Vitoria-Gasteiz | Salvatierra/Agurain | 42.8524 | -2.3895 | 603.8696 | 4801 | 2433 | 2368 | 512 | 91.8696 | 2 | D
País Vasco | Vitoria-Gasteiz | Samaniego | 42.5698 | -2.6802 | 578.5411 | 319 | 170 | 149 | 512 | 66.5411 | 2 | D
País Vasco | Vitoria-Gasteiz | San Millán/Donemiliaga | 42.8747 | -2.3761 | 596.2991 | 711 | 395 | 316 | 512 | 84.2991 | 2 | D
País Vasco | Vitoria-Gasteiz | Urkabustaiz | 42.9719 | -2.9222 | 680.2825 | 1196 | 634 | 562 | 512 | 168.2825 | 2 | D
País Vasco | Vitoria-Gasteiz | Valdegovía/Gaubea | 42.85 | -3.1 | 574.0443 | 1098 | 601 | 497 | 512 | 62.0443 | 2 | D
País Vasco | Vitoria-Gasteiz | Villabuena de Álava/Eskuernaga | 42.5487 | -2.6655 | 486.5453 | 318 | 161 | 157 | 512 | -25.4547 | 2 | D
País Vasco | Vitoria-Gasteiz | Vitoria-Gasteiz | 42.8464 | -2.6679 | 534.3582 | 235661 | 116278 | 119383 | 512 | 22.3582 | 2 | D
País Vasco | Vitoria-Gasteiz | Yécora/Iekora | 42.5693 | -2.4701 | 688.1754 | 305 | 165 | 140 | 512 | 176.1754 | 2 | D
País Vasco | Vitoria-Gasteiz | Zalduondo | 42.8856 | -2.3473 | 608.8599 | 185 | 100 | 85 | 512 | 96.8599 | 2 | D
País Vasco | Vitoria-Gasteiz | Zambrana | 42.66 | -2.8794 | 455.7371 | 377 | 203 | 174 | 512 | -56.2629 | 2 | D
País Vasco | Vitoria-Gasteiz | Zigoitia | 42.9682 | -2.7183 | 599.7416 | 1649 | 866 | 783 | 512 | 87.7416 | 2 | D
País Vasco | Vitoria-Gasteiz | Zuia | 42.9817 | -2.844 | 803.4551 | 2390 | 1237 | 1153 | 512 | 291.4551 | 4 | E
Castilla León | Zamora | Abezames | 41.6256 | -5.4263 | 734.649 | 88 | 45 | 43 | 617 | 117.649 | 2 | D
Castilla León | Zamora | Alcañices | 41.6997 | -6.348 | 800.8787 | 1122 | 573 | 549 | 617 | 183.8787 | 2 | D
Castilla León | Zamora | Alcubilla de Nogales | 42.127 | -5.9222 | 780.9072 | 146 | 73 | 73 | 617 | 163.9072 | 2 | D
Castilla León | Zamora | Alfaraz de Sayago | 41.2284 | -5.9842 | 823.1807 | 173 | 93 | 80 | 617 | 206.1807 | 4 | E
Castilla León | Zamora | Algodre | 41.5657 | -5.6045 | 660.188 | 181 | 96 | 85 | 617 | 43.188 | 2 | D
Castilla León | Zamora | Almaraz de Duero | 41.4759 | -5.9165 | 724.4616 | 424 | 217 | 207 | 617 | 107.4616 | 2 | D
Castilla León | Zamora | Almeida de Sayago | 41.2675 | -6.0751 | 788.2532 | 577 | 294 | 283 | 617 | 171.2532 | 2 | D
Castilla León | Zamora | Andavías | 41.5971 | -5.8613 | 700.6663 | 478 | 244 | 234 | 617 | 83.6663 | 2 | D
Castilla León | Zamora | Arcenillas | 41.456 | -5.6851 | 701.8715 | 356 | 185 | 171 | 617 | 84.8715 | 2 | D
Castilla León | Zamora | Arcos de la Polvorosa | 41.9445 | -5.6975 | 701.8065 | 265 | 140 | 125 | 617 | 84.8065 | 2 | D
Castilla León | Zamora | Argañín | 41.4397 | -6.2102 | 741.4979 | 78 | 38 | 40 | 617 | 124.4979 | 2 | D
Castilla León | Zamora | Argujillo | 41.3118 | -5.5879 | 767.8745 | 337 | 169 | 168 | 617 | 150.8745 | 2 | D
Castilla León | Zamora | Arquillinos | 41.7089 | -5.656 | 670.2195 | 141 | 79 | 62 | 617 | 53.2195 | 2 | D
Castilla León | Zamora | Arrabalde | 42.1076 | -5.8951 | 774.8352 | 294 | 138 | 156 | 617 | 157.8352 | 2 | D
Castilla León | Zamora | Aspariegos | 41.6737 | -5.5985 | 670.0681 | 297 | 144 | 153 | 617 | 53.0681 | 2 | D
Castilla León | Zamora | Asturianos | 42.0513 | -6.4884 | 968.9544 | 267 | 141 | 126 | 617 | 351.9544 | 4 | E
Castilla León | Zamora | Ayoó de Vidriales | 42.1286 | -6.0667 | 796.757 | 397 | 207 | 190 | 617 | 179.757 | 2 | D
Castilla León | Zamora | Barcial del Barco | 41.9342 | -5.6642 | 716.0553 | 280 | 152 | 128 | 617 | 99.0553 | 2 | D
Castilla León | Zamora | Belver de los Montes | 41.7226 | -5.4509 | 691.9913 | 382 | 209 | 173 | 617 | 74.9913 | 2 | D
Castilla León | Zamora | Benavente | 42.003 | -5.6741 | 723.4604 | 19119 | 9356 | 9763 | 617 | 106.4604 | 2 | D
Castilla León | Zamora | Benegiles | 41.6268 | -5.6352 | 647 | 393 | 207 | 186 | 617 | 30 | 2 | D
Castilla León | Zamora | Bermillo de Sayago | 41.3669 | -6.1121 | 794.7465 | 1259 | 653 | 606 | 617 | 177.7465 | 2 | D
Castilla León | Zamora | Bóveda de Toro (La) | 41.3445 | -5.4108 | 706.0856 | 875 | 437 | 438 | 617 | 89.0856 | 2 | D
Castilla León | Zamora | Bretó | 41.8819 | -5.7383 | 695.636 | 212 | 117 | 95 | 617 | 78.636 | 2 | D
Castilla León | Zamora | Bretocino | 41.8834 | -5.7551 | 714.0786 | 259 | 140 | 119 | 617 | 97.0786 | 2 | D
Castilla León | Zamora | Brime de Sog | 42.0613 | -6.0474 | 764.0367 | 187 | 86 | 101 | 617 | 147.0367 | 2 | D
Castilla León | Zamora | Brime de Urz | 42.0379 | -5.8733 | 719.4198 | 142 | 78 | 64 | 617 | 102.4198 | 2 | D
Castilla León | Zamora | Burganes de Valverde | 41.9208 | -5.7811 | 709.8783 | 810 | 423 | 387 | 617 | 92.8783 | 2 | D
Castilla León | Zamora | Bustillo del Oro | 41.6746 | -5.4615 | 705.8235 | 106 | 60 | 46 | 617 | 88.8235 | 2 | D
Castilla León | Zamora | Cabañas de Sayago | 41.3331 | -5.7907 | 766.5292 | 187 | 99 | 88 | 617 | 149.5292 | 2 | D
Castilla León | Zamora | Calzadilla de Tera | 41.98 | -6.0825 | 752.9898 | 416 | 197 | 219 | 617 | 135.9898 | 2 | D
Castilla León | Zamora | Camarzana de Tera | 41.9944 | -6.0296 | 736.6218 | 982 | 468 | 514 | 617 | 119.6218 | 2 | D
Castilla León | Zamora | Cañizal | 41.1677 | -5.3688 | 789.5921 | 541 | 286 | 255 | 617 | 172.5921 | 2 | D
Castilla León | Zamora | Cañizo | 41.7682 | -5.5033 | 676.3501 | 274 | 139 | 135 | 617 | 59.3501 | 2 | D
Castilla León | Zamora | Carbajales de Alba | 41.6543 | -5.9969 | 757.5706 | 679 | 350 | 329 | 617 | 140.5706 | 2 | D
Castilla León | Zamora | Carbellino | 41.2302 | -6.1476 | 766.8657 | 222 | 113 | 109 | 617 | 149.8657 | 2 | D
Castilla León | Zamora | Casaseca de Campeán | 41.374 | -5.7457 | 762.1086 | 121 | 67 | 54 | 617 | 145.1086 | 2 | D
Castilla León | Zamora | Casaseca de las Chanas | 41.4375 | -5.6756 | 711.7141 | 420 | 232 | 188 | 617 | 94.7141 | 2 | D
Castilla León | Zamora | Castrillo de la Guareña | 41.23 | -5.3263 | 735.9915 | 135 | 66 | 69 | 617 | 118.9915 | 2 | D
Castilla León | Zamora | Castrogonzalo | 41.9912 | -5.6038 | 729.8262 | 519 | 274 | 245 | 617 | 112.8262 | 2 | D
Castilla León | Zamora | Castronuevo | 41.7216 | -5.5434 | 690.7584 | 312 | 158 | 154 | 617 | 73.7584 | 2 | D
Castilla León | Zamora | Castroverde de Campos | 41.97 | -5.3151 | 709.8859 | 364 | 193 | 171 | 617 | 92.8859 | 2 | D
Castilla León | Zamora | Cazurra | 41.4153 | -5.7037 | 727.3829 | 81 | 44 | 37 | 617 | 110.3829 | 2 | D
Castilla León | Zamora | Cerecinos de Campos | 41.9005 | -5.4867 | 699.6163 | 368 | 200 | 168 | 617 | 82.6163 | 2 | D
Castilla León | Zamora | Cerecinos del Carrizal | 41.6833 | -5.6531 | 684.9042 | 143 | 81 | 62 | 617 | 67.9042 | 2 | D
Castilla León | Zamora | Cernadilla | 42.0218 | -6.4164 | 909.2853 | 160 | 77 | 83 | 617 | 292.2853 | 4 | E
Castilla León | Zamora | Cobreros | 42.0739 | -6.7016 | 1001.473 | 613 | 315 | 298 | 617 | 384.473 | 4 | E
Castilla León | Zamora | Coomonte | 42.1153 | -5.8133 | 734.2988 | 253 | 126 | 127 | 617 | 117.2988 | 2 | D
Castilla León | Zamora | Coreses | 41.5482 | -5.6222 | 648.8304 | 1156 | 589 | 567 | 617 | 31.8304 | 2 | D
Castilla León | Zamora | Corrales | 41.3569 | -5.7283 | 768.0242 | 1078 | 542 | 536 | 617 | 151.0242 | 2 | D
Castilla León | Zamora | Cotanes del Monte | 41.8178 | -5.2901 | 716.3132 | 129 | 70 | 59 | 617 | 99.3132 | 2 | D
Castilla León | Zamora | Cubillos | 41.5748 | -5.7394 | 670 | 363 | 184 | 179 | 617 | 53 | 2 | D
Castilla León | Zamora | Cubo de Benavente | 42.1237 | -6.1632 | 812.4978 | 140 | 77 | 63 | 617 | 195.4978 | 2 | D
Castilla León | Zamora | Cubo de Tierra del Vino (El) | 41.255 | -5.7109 | 841.0046 | 429 | 233 | 196 | 617 | 224.0046 | 4 | E
Castilla León | Zamora | Cuelgamures | 41.3061 | -5.6591 | 806.4151 | 124 | 73 | 51 | 617 | 189.4151 | 2 | D
Castilla León | Zamora | Entrala | 41.43 | -5.7549 | 705.7349 | 162 | 83 | 79 | 617 | 88.7349 | 2 | D
Castilla León | Zamora | Espadañedo | 42.1166 | -6.3949 | 1036.841 | 158 | 83 | 75 | 617 | 419.841 | 5 | E
Castilla León | Zamora | Faramontanos de Tábara | 41.8365 | -5.8883 | 724.9462 | 435 | 227 | 208 | 617 | 107.9462 | 2 | D
Castilla León | Zamora | Fariza | 41.4167 | -6.2667 | 699.1072 | 646 | 322 | 324 | 617 | 82.1072 | 2 | D
Castilla León | Zamora | Fermoselle | 41.3187 | -6.3979 | 678.808 | 1488 | 761 | 727 | 617 | 61.808 | 2 | D
Castilla León | Zamora | Ferreras de Abajo | 41.8968 | -6.0788 | 822.2217 | 601 | 296 | 305 | 617 | 205.2217 | 4 | E
Castilla León | Zamora | Ferreras de Arriba | 41.8988 | -6.1953 | 898.3244 | 479 | 244 | 235 | 617 | 281.3244 | 4 | E
Castilla León | Zamora | Ferreruela | 41.7672 | -6.0715 | 830.2149 | 552 | 291 | 261 | 617 | 213.2149 | 4 | E
Castilla León | Zamora | Figueruela de Arriba | 41.8686 | -6.4431 | 860.8643 | 423 | 200 | 223 | 617 | 243.8643 | 4 | E
Castilla León | Zamora | Fonfría | 41.6362 | -6.1372 | 826.7355 | 965 | 489 | 476 | 617 | 209.7355 | 4 | E
Castilla León | Zamora | Fresno de la Polvorosa | 42.0835 | -5.7701 | 723.4755 | 176 | 88 | 88 | 617 | 106.4755 | 2 | D
Castilla León | Zamora | Fresno de la Ribera | 41.5282 | -5.5696 | 655.308 | 397 | 213 | 184 | 617 | 38.308 | 2 | D
Castilla León | Zamora | Fresno de Sayago | 41.318 | -5.9708 | 800.6821 | 242 | 124 | 118 | 617 | 183.6821 | 2 | D
Castilla León | Zamora | Friera de Valverde | 41.9136 | -5.8396 | 718.6683 | 227 | 114 | 113 | 617 | 101.6683 | 2 | D
Castilla León | Zamora | Fuente Encalada | 42.1107 | -5.9969 | 755.1226 | 125 | 68 | 57 | 617 | 138.1226 | 2 | D
Castilla León | Zamora | Fuentelapeña | 41.2514 | -5.385 | 744.6506 | 858 | 450 | 408 | 617 | 127.6506 | 2 | D
Castilla León | Zamora | Fuentes de Ropel | 42.0029 | -5.5453 | 721.5773 | 513 | 259 | 254 | 617 | 104.5773 | 2 | D
Castilla León | Zamora | Fuentesaúco | 41.2294 | -5.4967 | 805 | 1940 | 987 | 953 | 617 | 188 | 2 | D
Castilla León | Zamora | Fuentesecas | 41.6306 | -5.4724 | 771.0013 | 74 | 35 | 39 | 617 | 154.0013 | 2 | D
Castilla León | Zamora | Fuentespreadas | 41.3254 | -5.6292 | 763.1371 | 330 | 176 | 154 | 617 | 146.1371 | 2 | D
Castilla León | Zamora | Galende | 42.1042 | -6.6626 | 964.0846 | 1313 | 674 | 639 | 617 | 347.0846 | 4 | E
Castilla León | Zamora | Gallegos del Pan | 41.5997 | -5.5815 | 692.2368 | 139 | 77 | 62 | 617 | 75.2368 | 2 | D
Castilla León | Zamora | Gallegos del Río | 41.7346 | -6.1745 | 717.4845 | 663 | 356 | 307 | 617 | 100.4845 | 2 | D
Castilla León | Zamora | Gamones | 41.4679 | -6.1795 | 753.5652 | 95 | 52 | 43 | 617 | 136.5652 | 2 | D
Castilla León | Zamora | Gema | 41.4184 | -5.6496 | 712.2343 | 257 | 128 | 129 | 617 | 95.2343 | 2 | D
Castilla León | Zamora | Granja de Moreruela | 41.8103 | -5.739 | 715.2015 | 302 | 159 | 143 | 617 | 98.2015 | 2 | D
Castilla León | Zamora | Granucillo | 42.0519 | -5.9274 | 725.7559 | 191 | 98 | 93 | 617 | 108.7559 | 2 | D
Castilla León | Zamora | Guarrate | 41.2908 | -5.4401 | 728.3583 | 354 | 190 | 164 | 617 | 111.3583 | 2 | D
Castilla León | Zamora | Hermisende | 41.9688 | -6.8966 | 838.3806 | 324 | 182 | 142 | 617 | 221.3806 | 4 | E
Castilla León | Zamora | Hiniesta (La) | 41.552 | -5.7988 | 695.3338 | 335 | 165 | 170 | 617 | 78.3338 | 2 | D
Castilla León | Zamora | Jambrina | 41.3936 | -5.6655 | 708.1685 | 215 | 106 | 109 | 617 | 91.1685 | 2 | D
Castilla León | Zamora | Justel | 42.149 | -6.2956 | 987.8643 | 120 | 68 | 52 | 617 | 370.8643 | 4 | E
Castilla León | Zamora | Losacino | 41.681 | -6.0795 | 696.3899 | 271 | 149 | 122 | 617 | 79.3899 | 2 | D
Castilla León | Zamora | Losacio | 41.7116 | -6.0411 | 749.7023 | 97 | 54 | 43 | 617 | 132.7023 | 2 | D
Castilla León | Zamora | Lubián | 42.0348 | -6.908 | 1034.373 | 377 | 202 | 175 | 617 | 417.373 | 5 | E
Castilla León | Zamora | Luelmo | 41.4397 | -6.1353 | 774.9664 | 220 | 113 | 107 | 617 | 157.9664 | 2 | D
Castilla León | Zamora | Maderal (El) | 41.282 | -5.623 | 832.0909 | 242 | 129 | 113 | 617 | 215.0909 | 4 | E
Castilla León | Zamora | Madridanos | 41.4792 | -5.6049 | 650 | 529 | 272 | 257 | 617 | 33 | 2 | D
Castilla León | Zamora | Mahide | 41.8688 | -6.3789 | 824.5887 | 422 | 230 | 192 | 617 | 207.5887 | 4 | E
Castilla León | Zamora | Maire de Castroponce | 42.1115 | -5.7844 | 738.4753 | 184 | 97 | 87 | 617 | 121.4753 | 2 | D
Castilla León | Zamora | Malva | 41.6539 | -5.4882 | 716.3611 | 194 | 96 | 98 | 617 | 99.3611 | 2 | D
Castilla León | Zamora | Manganeses de la Lampreana | 41.7503 | -5.7087 | 704.8086 | 599 | 298 | 301 | 617 | 87.8086 | 2 | D
Castilla León | Zamora | Manganeses de la Polvorosa | 42.0347 | -5.7473 | 721.1735 | 758 | 375 | 383 | 617 | 104.1735 | 2 | D
Castilla León | Zamora | Manzanal de Arriba | 41.9926 | -6.44 | 891.8854 | 422 | 218 | 204 | 617 | 274.8854 | 4 | E
Castilla León | Zamora | Manzanal de los Infantes | 42.0535 | -6.3815 | 922.5501 | 147 | 81 | 66 | 617 | 305.5501 | 4 | E
Castilla León | Zamora | Manzanal del Barco | 41.6356 | -5.9479 | 710.2052 | 161 | 85 | 76 | 617 | 93.2052 | 2 | D
Castilla León | Zamora | Matilla de Arzón | 42.1048 | -5.6429 | 741.0653 | 211 | 117 | 94 | 617 | 124.0653 | 2 | D
Castilla León | Zamora | Matilla la Seca | 41.5796 | -5.5004 | 740.5352 | 63 | 32 | 31 | 617 | 123.5352 | 2 | D
Castilla León | Zamora | Mayalde | 41.2506 | -5.7991 | 871.8036 | 225 | 112 | 113 | 617 | 254.8036 | 4 | E
Castilla León | Zamora | Melgar de Tera | 41.9663 | -6.0146 | 747.1895 | 457 | 227 | 230 | 617 | 130.1895 | 2 | D
Castilla León | Zamora | Micereces de Tera | 41.9888 | -5.871 | 719.7667 | 551 | 281 | 270 | 617 | 102.7667 | 2 | D
Castilla León | Zamora | Milles de la Polvorosa | 41.9238 | -5.7335 | 704.9008 | 252 | 138 | 114 | 617 | 87.9008 | 2 | D
Castilla León | Zamora | Molacillos | 41.5827 | -5.6592 | 639.7747 | 278 | 148 | 130 | 617 | 22.7747 | 2 | D
Castilla León | Zamora | Molezuelas de la Carballeda | 42.0819 | -6.1882 | 803.29 | 87 | 42 | 45 | 617 | 186.29 | 2 | D
Castilla León | Zamora | Mombuey | 42.0236 | -6.3312 | 892.9008 | 444 | 237 | 207 | 617 | 275.9008 | 4 | E
Castilla León | Zamora | Monfarracinos | 41.5541 | -5.7076 | 643.5111 | 872 | 462 | 410 | 617 | 26.5111 | 2 | D
Castilla León | Zamora | Montamarta | 41.6472 | -5.803 | 693.1759 | 620 | 310 | 310 | 617 | 76.1759 | 2 | D
Castilla León | Zamora | Moral de Sayago | 41.4721 | -6.101 | 745.4995 | 323 | 178 | 145 | 617 | 128.4995 | 2 | D
Castilla León | Zamora | Moraleja de Sayago | 41.1696 | -6.0035 | 796.6891 | 276 | 144 | 132 | 617 | 179.6891 | 2 | D
Castilla León | Zamora | Moraleja del Vino | 41.4638 | -5.6564 | 686 | 1525 | 797 | 728 | 617 | 69 | 2 | D
Castilla León | Zamora | Morales de Rey | 42.0671 | -5.7876 | 724.2993 | 684 | 345 | 339 | 617 | 107.2993 | 2 | D
Castilla León | Zamora | Morales de Toro | 41.5368 | -5.3087 | 706.527 | 1143 | 576 | 567 | 617 | 89.527 | 2 | D
Castilla León | Zamora | Morales de Valverde | 41.9401 | -5.8899 | 724.1026 | 247 | 130 | 117 | 617 | 107.1026 | 2 | D
Castilla León | Zamora | Morales del Vino | 41.4463 | -5.7307 | 699.6177 | 2634 | 1375 | 1259 | 617 | 82.6177 | 2 | D
Castilla León | Zamora | Moralina | 41.4895 | -6.1384 | 764.3427 | 333 | 168 | 165 | 617 | 147.3427 | 2 | D
Castilla León | Zamora | Moreruela de los Infanzones | 41.6313 | -5.7071 | 671.5699 | 399 | 204 | 195 | 617 | 54.5699 | 2 | D
Castilla León | Zamora | Moreruela de Tábara | 41.799 | -5.8711 | 698 | 410 | 215 | 195 | 617 | 81 | 2 | D
Castilla León | Zamora | Muelas de los Caballeros | 42.1282 | -6.3374 | 994.2617 | 221 | 117 | 104 | 617 | 377.2617 | 4 | E
Castilla León | Zamora | Muelas del Pan | 41.5224 | -5.9709 | 765.3066 | 796 | 405 | 391 | 617 | 148.3066 | 2 | D
Castilla León | Zamora | Muga de Sayago | 41.3899 | -6.2002 | 788.1932 | 406 | 197 | 209 | 617 | 171.1932 | 2 | D
Castilla León | Zamora | Navianos de Valverde | 41.9537 | -5.8168 | 710.5422 | 221 | 124 | 97 | 617 | 93.5422 | 2 | D
Castilla León | Zamora | Olmillos de Castro | 41.7317 | -5.9689 | 770.5227 | 315 | 164 | 151 | 617 | 153.5227 | 2 | D
Castilla León | Zamora | Otero de Bodas | 41.9391 | -6.1509 | 827.4964 | 208 | 110 | 98 | 617 | 210.4964 | 4 | E
Castilla León | Zamora | Pajares de la Lampreana | 41.7153 | -5.6933 | 692.6044 | 459 | 230 | 229 | 617 | 75.6044 | 2 | D
Castilla León | Zamora | Palacios de Sanabria | 42.0549 | -6.527 | 964.4566 | 293 | 147 | 146 | 617 | 347.4566 | 4 | E
Castilla León | Zamora | Palacios del Pan | 41.602 | -5.878 | 719.6092 | 242 | 115 | 127 | 617 | 102.6092 | 2 | D
Castilla León | Zamora | Pedralba de la Pradería | 42.027 | -6.6961 | 992.087 | 303 | 166 | 137 | 617 | 375.087 | 4 | E
Castilla León | Zamora | Pego (El) | 41.3331 | -5.4692 | 760.7218 | 364 | 188 | 176 | 617 | 143.7218 | 2 | D
Castilla León | Zamora | Peleagonzalo | 41.4821 | -5.4818 | 648.9901 | 349 | 176 | 173 | 617 | 31.9901 | 2 | D
Castilla León | Zamora | Peleas de Abajo | 41.3931 | -5.6902 | 711.8881 | 288 | 140 | 148 | 617 | 94.8881 | 2 | D
Castilla León | Zamora | Peñausende | 41.2865 | -5.8675 | 868.9768 | 502 | 251 | 251 | 617 | 251.9768 | 4 | E
Castilla León | Zamora | Peque | 42.0737 | -6.2755 | 851.3065 | 174 | 82 | 92 | 617 | 234.3065 | 4 | E
Castilla León | Zamora | Perdigón (El) | 41.4118 | -5.7528 | 732.0176 | 753 | 391 | 362 | 617 | 115.0176 | 2 | D
Castilla León | Zamora | Pereruela | 41.4168 | -5.8787 | 768.8405 | 659 | 349 | 310 | 617 | 151.8405 | 2 | D
Castilla León | Zamora | Perilla de Castro | 41.7263 | -5.8765 | 723.7376 | 206 | 101 | 105 | 617 | 106.7376 | 2 | D
Castilla León | Zamora | Pías | 42.086 | -6.9995 | 1049.735 | 158 | 85 | 73 | 617 | 432.735 | 5 | E
Castilla León | Zamora | Piedrahita de Castro | 41.6808 | -5.7287 | 700.9993 | 124 | 69 | 55 | 617 | 83.9993 | 2 | D
Castilla León | Zamora | Piñero (El) | 41.3531 | -5.5887 | 744.402 | 267 | 137 | 130 | 617 | 127.402 | 2 | D
Castilla León | Zamora | Pinilla de Toro | 41.6276 | -5.365 | 764.5831 | 295 | 160 | 135 | 617 | 147.5831 | 2 | D
Castilla León | Zamora | Pino del Oro | 41.5757 | -6.1211 | 738.6063 | 200 | 106 | 94 | 617 | 121.6063 | 2 | D
Castilla León | Zamora | Pobladura de Valderaduey | 41.7005 | -5.5417 | 668.3034 | 59 | 32 | 27 | 617 | 51.3034 | 2 | D
Castilla León | Zamora | Pobladura del Valle | 42.1026 | -5.7342 | 738.1398 | 326 | 168 | 158 | 617 | 121.1398 | 2 | D
Castilla León | Zamora | Porto | 42.1673 | -6.8994 | 1207.48 | 235 | 128 | 107 | 617 | 590.48 | 5 | E
Castilla León | Zamora | Pozoantiguo | 41.5973 | -5.4371 | 713.8331 | 290 | 150 | 140 | 617 | 96.8331 | 2 | D
Castilla León | Zamora | Pozuelo de Tábara | 41.7844 | -5.8961 | 702.0159 | 170 | 80 | 90 | 617 | 85.0159 | 2 | D
Castilla León | Zamora | Prado | 41.9208 | -5.4195 | 712.8901 | 85 | 48 | 37 | 617 | 95.8901 | 2 | D
Castilla León | Zamora | Puebla de Sanabria | 42.0547 | -6.634 | 937.181 | 1571 | 757 | 814 | 617 | 320.181 | 4 | E
Castilla León | Zamora | Pueblica de Valverde | 41.9193 | -5.8985 | 727.9575 | 254 | 134 | 120 | 617 | 110.9575 | 2 | D
Castilla León | Zamora | Quintanilla de Urz | 42.0327 | -5.8494 | 716.7808 | 134 | 65 | 69 | 617 | 99.7808 | 2 | D
Castilla León | Zamora | Quintanilla del Monte | 41.8666 | -5.3508 | 694.7986 | 108 | 55 | 53 | 617 | 77.7986 | 2 | D
Castilla León | Zamora | Quintanilla del Olmo | 41.9058 | -5.4078 | 695.5483 | 41 | 21 | 20 | 617 | 78.5483 | 2 | D
Castilla León | Zamora | Quiruelas de Vidriales | 42.0183 | -5.8294 | 714.9902 | 820 | 406 | 414 | 617 | 97.9902 | 2 | D
Castilla León | Zamora | Rabanales | 41.7418 | -6.2781 | 840.1841 | 680 | 358 | 322 | 617 | 223.1841 | 4 | E
Castilla León | Zamora | Rábano de Aliste | 41.745 | -6.4332 | 804.8948 | 436 | 221 | 215 | 617 | 187.8948 | 2 | D
Castilla León | Zamora | Requejo | 42.0307 | -6.7426 | 991.0104 | 165 | 85 | 80 | 617 | 374.0104 | 4 | E
Castilla León | Zamora | Revellinos | 41.8907 | -5.5689 | 697 | 308 | 168 | 140 | 617 | 80 | 2 | D
Castilla León | Zamora | Riofrío de Aliste | 41.8153 | -6.1772 | 791.1357 | 894 | 471 | 423 | 617 | 174.1357 | 2 | D
Castilla León | Zamora | Rionegro del Puente | 42.0066 | -6.2274 | 801.0129 | 318 | 162 | 156 | 617 | 184.0129 | 2 | D
Castilla León | Zamora | Roales | 42.0304 | -5.4757 | 743.9281 | 637 | 329 | 308 | 617 | 126.9281 | 2 | D
Castilla León | Zamora | Robleda-Cervantes | 42.0836 | -6.5944 | 1019.21 | 465 | 247 | 218 | 617 | 402.21 | 5 | E
Castilla León | Zamora | Roelos de Sayago | 41.2526 | -6.1724 | 774.9606 | 180 | 86 | 94 | 617 | 157.9606 | 2 | D
Castilla León | Zamora | Rosinos de la Requejada | 42.0843 | -6.5337 | 1012.096 | 429 | 218 | 211 | 617 | 395.096 | 4 | E
Castilla León | Zamora | Salce | 41.27 | -6.2197 | 747.0807 | 116 | 59 | 57 | 617 | 130.0807 | 2 | D
Castilla León | Zamora | Samir de los Caños | 41.6719 | -6.1655 | 792.2667 | 207 | 109 | 98 | 617 | 175.2667 | 2 | D
Castilla León | Zamora | San Agustín del Pozo | 41.8855 | -5.5943 | 695.4661 | 205 | 104 | 101 | 617 | 78.4661 | 2 | D
Castilla León | Zamora | San Cebrián de Castro | 41.7052 | -5.7565 | 689.8808 | 301 | 146 | 155 | 617 | 72.8808 | 2 | D
Castilla León | Zamora | San Cristóbal de Entreviñas | 42.0462 | -5.6346 | 716.2618 | 1582 | 825 | 757 | 617 | 99.2618 | 2 | D
Castilla León | Zamora | San Esteban del Molar | 41.9373 | -5.5519 | 732.3524 | 151 | 87 | 64 | 617 | 115.3524 | 2 | D
Castilla León | Zamora | San Justo | 42.135 | -6.6247 | 1075.053 | 298 | 158 | 140 | 617 | 458.053 | 5 | E
Castilla León | Zamora | San Martín de Valderaduey | 41.8134 | -5.4732 | 686.815 | 84 | 40 | 44 | 617 | 69.815 | 2 | D
Castilla León | Zamora | San Miguel de la Ribera | 41.3317 | -5.5777 | 753.823 | 356 | 184 | 172 | 617 | 136.823 | 2 | D
Castilla León | Zamora | San Miguel del Valle | 42.0295 | -5.497 | 738.6041 | 192 | 93 | 99 | 617 | 121.6041 | 2 | D
Castilla León | Zamora | San Pedro de Ceque | 42.043 | -6.0737 | 761.2156 | 593 | 295 | 298 | 617 | 144.2156 | 2 | D
Castilla León | Zamora | San Pedro de la Nave-Almendra | 41.5907 | -5.9213 | 712.9648 | 420 | 211 | 209 | 617 | 95.9648 | 2 | D
Castilla León | Zamora | San Vicente de la Cabeza | 41.8055 | -6.2523 | 756.4977 | 481 | 254 | 227 | 617 | 139.4977 | 2 | D
Castilla León | Zamora | San Vitero | 41.7785 | -6.3491 | 865.2906 | 669 | 365 | 304 | 617 | 248.2906 | 4 | E
Castilla León | Zamora | Santa Clara de Avedillo | 41.3396 | -5.6765 | 772.0454 | 210 | 104 | 106 | 617 | 155.0454 | 2 | D
Castilla León | Zamora | Santa Colomba de las Monjas | 41.9592 | -5.6861 | 702.0335 | 294 | 142 | 152 | 617 | 85.0335 | 2 | D
Castilla León | Zamora | Santa Cristina de la Polvorosa | 42.0002 | -5.7118 | 709.6334 | 1205 | 611 | 594 | 617 | 92.6334 | 2 | D
Castilla León | Zamora | Santa Croya de Tera | 41.9861 | -5.9754 | 725 | 388 | 203 | 185 | 617 | 108 | 2 | D
Castilla León | Zamora | Santa Eufemia del Barco | 41.6779 | -5.8994 | 712.1947 | 247 | 137 | 110 | 617 | 95.1947 | 2 | D
Castilla León | Zamora | Santa María de la Vega | 42.0853 | -5.8096 | 730.9682 | 410 | 210 | 200 | 617 | 113.9682 | 2 | D
Castilla León | Zamora | Santa María de Valverde | 41.9352 | -5.9343 | 733.6366 | 90 | 43 | 47 | 617 | 116.6366 | 2 | D
Castilla León | Zamora | Santibáñez de Tera | 41.9873 | -5.922 | 729.7665 | 493 | 247 | 246 | 617 | 112.7665 | 2 | D
Castilla León | Zamora | Santibáñez de Vidriales | 42.0735 | -6.0152 | 743.3671 | 1198 | 595 | 603 | 617 | 126.3671 | 2 | D
Castilla León | Zamora | Santovenia | 41.8784 | -5.7091 | 714.5436 | 326 | 155 | 171 | 617 | 97.5436 | 2 | D
Castilla León | Zamora | Sanzoles | 41.4335 | -5.5661 | 719.1744 | 617 | 316 | 301 | 617 | 102.1744 | 2 | D
Castilla León | Zamora | Tábara | 41.8251 | -5.9601 | 751.6248 | 903 | 472 | 431 | 617 | 134.6248 | 2 | D
Castilla León | Zamora | Tapioles | 41.8574 | -5.4965 | 688.6124 | 196 | 106 | 90 | 617 | 71.6124 | 2 | D
Castilla León | Zamora | Toro | 41.5264 | -5.3949 | 730.0003 | 9822 | 4820 | 5002 | 617 | 113.0003 | 2 | D
Castilla León | Zamora | Torre del Valle (La) | 42.0903 | -5.7227 | 734.0746 | 176 | 96 | 80 | 617 | 117.0746 | 2 | D
Castilla León | Zamora | Torregamones | 41.4847 | -6.1783 | 784.8227 | 304 | 165 | 139 | 617 | 167.8227 | 2 | D
Castilla León | Zamora | Torres del Carrizal | 41.6162 | -5.6703 | 648 | 456 | 234 | 222 | 617 | 31 | 2 | D
Castilla León | Zamora | Trabazos | 41.7472 | -6.493 | 728.6976 | 1000 | 527 | 473 | 617 | 111.6976 | 2 | D
Castilla León | Zamora | Trefacio | 42.1222 | -6.6524 | 976.9877 | 202 | 98 | 104 | 617 | 359.9877 | 4 | E
Castilla León | Zamora | Uña de Quintana | 42.0863 | -6.1445 | 782.5795 | 177 | 89 | 88 | 617 | 165.5795 | 2 | D
Castilla León | Zamora | Vadillo de la Guareña | 41.2833 | -5.3542 | 717.0134 | 324 | 166 | 158 | 617 | 100.0134 | 2 | D
Castilla León | Zamora | Valcabado | 41.5481 | -5.7493 | 682.3292 | 322 | 157 | 165 | 617 | 65.3292 | 2 | D
Castilla León | Zamora | Valdefinjas | 41.4513 | -5.453 | 722.6641 | 80 | 47 | 33 | 617 | 105.6641 | 2 | D
Castilla León | Zamora | Valdescorriel | 42.0225 | -5.5105 | 734.973 | 179 | 90 | 89 | 617 | 117.973 | 2 | D
Castilla León | Zamora | Vallesa de la Guareña | 41.1354 | -5.3263 | 765.7673 | 136 | 70 | 66 | 617 | 148.7673 | 2 | D
Castilla León | Zamora | Vega de Tera | 41.9989 | -6.1244 | 763.4651 | 419 | 200 | 219 | 617 | 146.4651 | 2 | D
Castilla León | Zamora | Vega de Villalobos | 41.9701 | -5.4632 | 732.9785 | 127 | 55 | 72 | 617 | 115.9785 | 2 | D
Castilla León | Zamora | Vegalatrave | 41.7002 | -6.1068 | 692.9553 | 128 | 71 | 57 | 617 | 75.9553 | 2 | D
Castilla León | Zamora | Venialbo | 41.3892 | -5.5366 | 714.8421 | 475 | 251 | 224 | 617 | 97.8421 | 2 | D
Castilla León | Zamora | Vezdemarbán | 41.6542 | -5.367 | 767.9186 | 583 | 291 | 292 | 617 | 150.9186 | 2 | D
Castilla León | Zamora | Vidayanes | 41.9084 | -5.575 | 704.1667 | 92 | 47 | 45 | 617 | 87.1667 | 2 | D
Castilla León | Zamora | Videmala | 41.613 | -6.0419 | 776.7166 | 169 | 87 | 82 | 617 | 159.7166 | 2 | D
Castilla León | Zamora | Villabrázaro | 42.0537 | -5.7279 | 726.3007 | 309 | 154 | 155 | 617 | 109.3007 | 2 | D
Castilla León | Zamora | Villabuena del Puente | 41.381 | -5.4067 | 702.1939 | 821 | 425 | 396 | 617 | 85.1939 | 2 | D
Castilla León | Zamora | Villadepera | 41.5488 | -6.1333 | 726.3047 | 271 | 142 | 129 | 617 | 109.3047 | 2 | D
Castilla León | Zamora | Villaescusa | 41.2063 | -5.4648 | 824.9127 | 321 | 162 | 159 | 617 | 207.9127 | 4 | E
Castilla León | Zamora | Villafáfila | 41.8486 | -5.6149 | 688.5735 | 582 | 302 | 280 | 617 | 71.5735 | 2 | D
Castilla León | Zamora | Villaferrueña | 42.0976 | -5.8582 | 744.5328 | 132 | 62 | 70 | 617 | 127.5328 | 2 | D
Castilla León | Zamora | Villageriz | 42.1184 | -5.9555 | 775.0306 | 55 | 30 | 25 | 617 | 158.0306 | 2 | D
Castilla León | Zamora | Villalazán | 41.4942 | -5.5892 | 660.7059 | 343 | 168 | 175 | 617 | 43.7059 | 2 | D
Castilla León | Zamora | Villalba de la Lampreana | 41.7433 | -5.6415 | 683.9111 | 264 | 144 | 120 | 617 | 66.9111 | 2 | D
Castilla León | Zamora | Villalcampo | 41.5231 | -6.0473 | 784.3217 | 546 | 272 | 274 | 617 | 167.3217 | 2 | D
Castilla León | Zamora | Villalobos | 41.9459 | -5.4748 | 725.785 | 317 | 155 | 162 | 617 | 108.785 | 2 | D
Castilla León | Zamora | Villalonso | 41.5971 | -5.2978 | 722.1978 | 99 | 55 | 44 | 617 | 105.1978 | 2 | D
Castilla León | Zamora | Villalpando | 41.8646 | -5.4111 | 693.7587 | 1663 | 812 | 851 | 617 | 76.7587 | 2 | D
Castilla León | Zamora | Villalube | 41.6106 | -5.5456 | 733.0415 | 209 | 108 | 101 | 617 | 116.0415 | 2 | D
Castilla León | Zamora | Villamayor de Campos | 41.8989 | -5.3592 | 695.6239 | 447 | 229 | 218 | 617 | 78.6239 | 2 | D
Castilla León | Zamora | Villamor de los Escuderos | 41.2526 | -5.5749 | 836.3304 | 494 | 259 | 235 | 617 | 219.3304 | 4 | E
Castilla León | Zamora | Villanázar | 41.975 | -5.7801 | 709.184 | 335 | 165 | 170 | 617 | 92.184 | 2 | D
Castilla León | Zamora | Villanueva de Azoague | 41.9746 | -5.6644 | 703.6188 | 329 | 166 | 163 | 617 | 86.6188 | 2 | D
Castilla León | Zamora | Villanueva de Campeán | 41.3539 | -5.7696 | 760.7177 | 147 | 75 | 72 | 617 | 143.7177 | 2 | D
Castilla León | Zamora | Villanueva de las Peras | 41.9359 | -5.9787 | 746.8168 | 131 | 68 | 63 | 617 | 129.8168 | 2 | D
Castilla León | Zamora | Villanueva del Campo | 41.9866 | -5.405 | 757.225 | 996 | 493 | 503 | 617 | 140.225 | 2 | D
Castilla León | Zamora | Villar de Fallaves | 41.9246 | -5.34 | 696.1533 | 80 | 43 | 37 | 617 | 79.1533 | 2 | D
Castilla León | Zamora | Villar del Buey | 41.3312 | -6.193 | 776.983 | 737 | 390 | 347 | 617 | 159.983 | 2 | D
Castilla León | Zamora | Villaralbo | 41.4931 | -5.6826 | 636.7354 | 1874 | 942 | 932 | 617 | 19.7354 | 2 | D
Castilla León | Zamora | Villardeciervos | 41.941 | -6.2847 | 855.7898 | 474 | 232 | 242 | 617 | 238.7898 | 4 | E
Castilla León | Zamora | Villardiegua de la Ribera | 41.5377 | -6.1785 | 764.6822 | 158 | 82 | 76 | 617 | 147.6822 | 2 | D
Castilla León | Zamora | Villárdiga | 41.819 | -5.4638 | 684.5942 | 96 | 49 | 47 | 617 | 67.5942 | 2 | D
Castilla León | Zamora | Villardondiego | 41.5844 | -5.3766 | 736.6719 | 112 | 65 | 47 | 617 | 119.6719 | 2 | D
Castilla León | Zamora | Villarrín de Campos | 41.7961 | -5.6399 | 685.7974 | 550 | 298 | 252 | 617 | 68.7974 | 2 | D
Castilla León | Zamora | Villaseco del Pan | 41.4696 | -5.9627 | 753.9724 | 269 | 119 | 150 | 617 | 136.9724 | 2 | D
Castilla León | Zamora | Villavendimio | 41.5783 | -5.3435 | 726.9139 | 207 | 119 | 88 | 617 | 109.9139 | 2 | D
Castilla León | Zamora | Villaveza de Valverde | 41.9447 | -5.8499 | 711.7657 | 105 | 50 | 55 | 617 | 94.7657 | 2 | D
Castilla León | Zamora | Villaveza del Agua | 41.919 | -5.6799 | 702.1813 | 249 | 127 | 122 | 617 | 85.1813 | 2 | D
Castilla León | Zamora | Viñas | 41.7732 | -6.4713 | 752.655 | 229 | 122 | 107 | 617 | 135.655 | 2 | D
Castilla León | Zamora | Zamora | 41.5037 | -5.7438 | 657.1658 | 66293 | 31380 | 34913 | 617 | 40.1658 | 2 | D
Aragón | Zaragoza | Abanto | 41.1369 | -1.6987 | 922.4666 | 125 | 66 | 59 | 207 | 715.4666 | 6 | E
Aragón | Zaragoza | Acered | 41.1702 | -1.6043 | 835.0305 | 169 | 91 | 78 | 207 | 628.0305 | 6 | E
Aragón | Zaragoza | Agón | 41.8569 | -1.4521 | 321.5412 | 170 | 91 | 79 | 207 | 114.5412 | 2 | D
Aragón | Zaragoza | Aguarón | 41.338 | -1.2681 | 667.286 | 896 | 481 | 415 | 207 | 460.286 | 5 | E
Aragón | Zaragoza | Aguilón | 41.295 | -1.0467 | 689.9364 | 256 | 133 | 123 | 207 | 482.9364 | 5 | E
Aragón | Zaragoza | Ainzón | 41.817 | -1.5202 | 434.0218 | 1277 | 661 | 616 | 207 | 227.0218 | 4 | D
Aragón | Zaragoza | Aladrén | 41.2491 | -1.156 | 780.4907 | 60 | 38 | 22 | 207 | 573.4907 | 5 | E
Aragón | Zaragoza | Alagón | 41.7704 | -1.122 | 238.9708 | 7195 | 3664 | 3531 | 207 | 31.9708 | 2 | D
Aragón | Zaragoza | Alarba | 41.2046 | -1.6136 | 848.114 | 156 | 87 | 69 | 207 | 641.114 | 6 | E
Aragón | Zaragoza | Alberite de San Juan | 41.8197 | -1.4703 | 377.7354 | 102 | 60 | 42 | 207 | 170.7354 | 2 | D
Aragón | Zaragoza | Albeta | 41.8273 | -1.4996 | 421.3977 | 137 | 66 | 71 | 207 | 214.3977 | 4 | D
Aragón | Zaragoza | Alborge | 41.3348 | -0.3576 | 158.166 | 124 | 64 | 60 | 207 | -48.834 | 2 | D
Aragón | Zaragoza | Alcalá de Ebro | 41.8136 | -1.1966 | 222.1754 | 290 | 133 | 157 | 207 | 15.1754 | 2 | D
Aragón | Zaragoza | Alcalá de Moncayo | 41.7863 | -1.6961 | 754.1453 | 155 | 92 | 63 | 207 | 547.1453 | 5 | E
Aragón | Zaragoza | Alconchel de Ariza | 41.2047 | -2.1189 | 889.6893 | 106 | 60 | 46 | 207 | 682.6893 | 6 | E
Aragón | Zaragoza | Aldehuela de Liestos | 41.0645 | -1.701 | 993.9887 | 53 | 31 | 22 | 207 | 786.9887 | 6 | E
Aragón | Zaragoza | Alfajarín | 41.6155 | -0.70045 | 196.5611 | 2053 | 1066 | 987 | 207 | -10.4389 | 2 | D
Aragón | Zaragoza | Alfamén | 41.4391 | -1.2467 | 447.2267 | 1513 | 814 | 699 | 207 | 240.2267 | 4 | D
Aragón | Zaragoza | Alforque | 41.3314 | -0.38567 | 164.0169 | 87 | 45 | 42 | 207 | -42.9831 | 2 | D
Aragón | Zaragoza | Alhama de Aragón | 41.2964 | -1.894 | 663.7305 | 1225 | 632 | 593 | 207 | 456.7305 | 5 | E
Aragón | Zaragoza | Almochuel | 41.2801 | -0.55021 | 275.4481 | 29 | 16 | 13 | 207 | 68.4481 | 2 | D
Aragón | Zaragoza | Almolda (La) | 41.5525 | -0.20929 | 460.9749 | 631 | 323 | 308 | 207 | 253.9749 | 4 | D
Aragón | Zaragoza | Almonacid de la Cuba | 41.2791 | -0.79204 | 483.7066 | 289 | 152 | 137 | 207 | 276.7066 | 4 | D
Aragón | Zaragoza | Almonacid de la Sierra | 41.3966 | -1.3227 | 605.9109 | 815 | 437 | 378 | 207 | 398.9109 | 4 | D
Aragón | Zaragoza | Almunia de Doña Godina (La) | 41.4774 | -1.376 | 371.3371 | 7911 | 4112 | 3799 | 207 | 164.3371 | 2 | D
Aragón | Zaragoza | Alpartir | 41.4207 | -1.3824 | 507.0749 | 560 | 296 | 264 | 207 | 300.0749 | 4 | D
Aragón | Zaragoza | Ambel | 41.7957 | -1.6172 | 587.8949 | 311 | 151 | 160 | 207 | 380.8949 | 4 | D
Aragón | Zaragoza | Anento | 41.0705 | -1.3339 | 927.0677 | 135 | 76 | 59 | 207 | 720.0677 | 6 | E
Aragón | Zaragoza | Aniñón | 41.4453 | -1.7049 | 713.344 | 829 | 447 | 382 | 207 | 506.344 | 5 | E
Aragón | Zaragoza | Añón de Moncayo | 41.7788 | -1.7212 | 830.1616 | 220 | 129 | 91 | 207 | 623.1616 | 6 | E
Aragón | Zaragoza | Aranda de Moncayo | 41.5776 | -1.7917 | 905.0275 | 223 | 126 | 97 | 207 | 698.0275 | 6 | E
Aragón | Zaragoza | Arándiga | 41.5111 | -1.5025 | 464.0809 | 407 | 208 | 199 | 207 | 257.0809 | 4 | D
Aragón | Zaragoza | Ardisa | 42.201 | -0.75749 | 422.0101 | 80 | 51 | 29 | 207 | 215.0101 | 4 | D
Aragón | Zaragoza | Ariza | 41.3109 | -2.0536 | 713.859 | 1267 | 652 | 615 | 207 | 506.859 | 5 | E
Aragón | Zaragoza | Artieda | 42.5854 | -0.98406 | 630.9939 | 100 | 60 | 40 | 207 | 423.9939 | 5 | E
Aragón | Zaragoza | Asín | 42.283 | -1.0467 | 583.3365 | 108 | 56 | 52 | 207 | 376.3365 | 4 | D
Aragón | Zaragoza | Atea | 41.1593 | -1.5541 | 846.9442 | 130 | 74 | 56 | 207 | 639.9442 | 6 | E
Aragón | Zaragoza | Ateca | 41.331 | -1.7935 | 599.9296 | 2113 | 1088 | 1025 | 207 | 392.9296 | 4 | D
Aragón | Zaragoza | Azuara | 41.2588 | -0.86847 | 580.366 | 710 | 391 | 319 | 207 | 373.366 | 4 | D
Aragón | Zaragoza | Badules | 41.1386 | -1.2541 | 918.8503 | 100 | 53 | 47 | 207 | 711.8503 | 6 | E
Aragón | Zaragoza | Bagüés | 42.5495 | -0.94556 | 808.4211 | 28 | 17 | 11 | 207 | 601.4211 | 6 | E
Aragón | Zaragoza | Balconchán | 41.0869 | -1.4607 | 890.5054 | 11 | 4 | 7 | 207 | 683.5054 | 6 | E
Aragón | Zaragoza | Bárboles | 41.7119 | -1.1884 | 260.1506 | 352 | 194 | 158 | 207 | 53.1506 | 2 | D
Aragón | Zaragoza | Bardallur | 41.6833 | -1.2123 | 284.6658 | 316 | 157 | 159 | 207 | 77.6658 | 2 | D
Aragón | Zaragoza | Belchite | 41.3061 | -0.75434 | 443.8954 | 1671 | 864 | 807 | 207 | 236.8954 | 4 | D
Aragón | Zaragoza | Belmonte de Gracián | 41.3159 | -1.5459 | 705.7676 | 215 | 118 | 97 | 207 | 498.7676 | 5 | E
Aragón | Zaragoza | Berdejo | 41.561 | -1.9445 | 969.7459 | 64 | 37 | 27 | 207 | 762.7459 | 6 | E
Aragón | Zaragoza | Berrueco | 40.9908 | -1.4669 | 1093.496 | 40 | 20 | 20 | 207 | 886.496 | 7 | E
Aragón | Zaragoza | Biel | 42.3875 | -0.93659 | 754.2445 | 200 | 115 | 85 | 207 | 547.2445 | 5 | E
Aragón | Zaragoza | Bijuesca | 41.5404 | -1.921 | 927.1331 | 114 | 75 | 39 | 207 | 720.1331 | 6 | E
Aragón | Zaragoza | Biota | 42.2622 | -1.187 | 490.6575 | 1131 | 584 | 547 | 207 | 283.6575 | 4 | D
Aragón | Zaragoza | Bisimbre | 41.8563 | -1.4431 | 321.3621 | 109 | 57 | 52 | 207 | 114.3621 | 2 | D
Aragón | Zaragoza | Boquiñeni | 41.8487 | -1.2497 | 227.7671 | 1025 | 512 | 513 | 207 | 20.7671 | 2 | D
Aragón | Zaragoza | Bordalba | 41.4172 | -2.0782 | 933.4196 | 79 | 47 | 32 | 207 | 726.4196 | 6 | E
Aragón | Zaragoza | Borja | 41.8352 | -1.5319 | 452.7229 | 5030 | 2570 | 2460 | 207 | 245.7229 | 4 | D
Aragón | Zaragoza | Botorrita | 41.5091 | -1.0305 | 376.1743 | 540 | 293 | 247 | 207 | 169.1743 | 2 | D
Aragón | Zaragoza | Brea de Aragón | 41.5253 | -1.5985 | 575.503 | 1897 | 953 | 944 | 207 | 368.503 | 4 | D
Aragón | Zaragoza | Bubierca | 41.3143 | -1.856 | 654.7245 | 82 | 42 | 40 | 207 | 447.7245 | 5 | E
Aragón | Zaragoza | Bujaraloz | 41.4979 | -0.14928 | 329.2621 | 1048 | 549 | 499 | 207 | 122.2621 | 2 | D
Aragón | Zaragoza | Bulbuente | 41.8177 | -1.6026 | 519.8422 | 265 | 133 | 132 | 207 | 312.8422 | 4 | D
Aragón | Zaragoza | Bureta | 41.8172 | -1.4883 | 409.647 | 279 | 146 | 133 | 207 | 202.647 | 4 | D
Aragón | Zaragoza | Burgo de Ebro (El) | 41.5722 | -0.74109 | 186 | 2298 | 1202 | 1096 | 207 | -21 | 2 | D
Aragón | Zaragoza | Buste (El) | 41.886 | -1.6029 | 682.9518 | 90 | 45 | 45 | 207 | 475.9518 | 5 | E
Aragón | Zaragoza | Cabañas de Ebro | 41.7957 | -1.1638 | 218.6309 | 558 | 297 | 261 | 207 | 11.6309 | 2 | D
Aragón | Zaragoza | Cabolafuente | 41.2117 | -2.0388 | 945.4361 | 49 | 25 | 24 | 207 | 738.4361 | 6 | E
Aragón | Zaragoza | Cadrete | 41.5557 | -0.9601 | 305.3771 | 2777 | 1459 | 1318 | 207 | 98.3771 | 2 | D
Aragón | Zaragoza | Calatayud | 41.3543 | -1.647 | 541.744 | 21933 | 10909 | 11024 | 207 | 334.744 | 4 | D
Aragón | Zaragoza | Calatorao | 41.5251 | -1.3446 | 344.1744 | 3072 | 1612 | 1460 | 207 | 137.1744 | 2 | D
Aragón | Zaragoza | Calcena | 41.6562 | -1.7178 | 856.4086 | 50 | 26 | 24 | 207 | 649.4086 | 6 | E
Aragón | Zaragoza | Calmarza | 41.1579 | -1.9122 | 841.7386 | 75 | 44 | 31 | 207 | 634.7386 | 6 | E
Aragón | Zaragoza | Campillo de Aragón | 41.1273 | -1.8445 | 1050.241 | 158 | 86 | 72 | 207 | 843.241 | 7 | E
Aragón | Zaragoza | Carenas | 41.2781 | -1.7977 | 662.4408 | 203 | 104 | 99 | 207 | 455.4408 | 5 | E
Aragón | Zaragoza | Cariñena | 41.3369 | -1.2241 | 600.7257 | 3665 | 1921 | 1744 | 207 | 393.7257 | 4 | D
Aragón | Zaragoza | Caspe | 41.234 | -0.044078 | 162.4285 | 9728 | 5141 | 4587 | 207 | -44.5715 | 2 | D
Aragón | Zaragoza | Castejón de Alarba | 41.1838 | -1.6366 | 927.9485 | 107 | 58 | 49 | 207 | 720.9485 | 6 | E
Aragón | Zaragoza | Castejón de las Armas | 41.3102 | -1.812 | 604.1856 | 117 | 67 | 50 | 207 | 397.1856 | 4 | D
Aragón | Zaragoza | Castejón de Valdejasa | 41.9823 | -0.99504 | 525.1101 | 290 | 150 | 140 | 207 | 318.1101 | 4 | D
Aragón | Zaragoza | Castiliscar | 42.3767 | -1.274 | 483.1245 | 333 | 175 | 158 | 207 | 276.1245 | 4 | D
Aragón | Zaragoza | Cervera de la Cañada | 41.4331 | -1.7369 | 677.2734 | 322 | 169 | 153 | 207 | 470.2734 | 5 | E
Aragón | Zaragoza | Cerveruela | 41.2165 | -1.2155 | 807.4222 | 41 | 27 | 14 | 207 | 600.4222 | 6 | E
Aragón | Zaragoza | Cetina | 41.2893 | -1.9667 | 693.1022 | 717 | 355 | 362 | 207 | 486.1022 | 5 | E
Aragón | Zaragoza | Chiprana | 41.2631 | -0.1254 | 152.1577 | 290 | 138 | 152 | 207 | -54.8423 | 2 | D
Aragón | Zaragoza | Chodes | 41.4869 | -1.4806 | 413.5298 | 154 | 82 | 72 | 207 | 206.5298 | 4 | D
Aragón | Zaragoza | Cimballa | 41.1009 | -1.7748 | 913.0313 | 123 | 58 | 65 | 207 | 706.0313 | 6 | E
Aragón | Zaragoza | Cinco Olivas | 41.3377 | -0.37125 | 154.3324 | 118 | 57 | 61 | 207 | -52.6676 | 2 | D
Aragón | Zaragoza | Clarés de Ribota | 41.5295 | -1.8388 | 948.5849 | 93 | 51 | 42 | 207 | 741.5849 | 6 | E
Aragón | Zaragoza | Codo | 41.3332 | -0.69993 | 342.8191 | 212 | 107 | 105 | 207 | 135.8191 | 2 | D
Aragón | Zaragoza | Codos | 41.2933 | -1.3745 | 748.881 | 260 | 167 | 93 | 207 | 541.881 | 5 | E
Aragón | Zaragoza | Contamina | 41.3054 | -1.9175 | 668.5798 | 38 | 21 | 17 | 207 | 461.5798 | 5 | E
Aragón | Zaragoza | Cosuenda | 41.3649 | -1.2974 | 632.6768 | 392 | 201 | 191 | 207 | 425.6768 | 5 | E
Aragón | Zaragoza | Cuarte de Huerva | 41.5927 | -0.93108 | 268.2757 | 7687 | 4023 | 3664 | 207 | 61.2757 | 2 | D
Aragón | Zaragoza | Cubel | 41.0966 | -1.6379 | 1107.119 | 200 | 99 | 101 | 207 | 900.119 | 7 | E
Aragón | Zaragoza | Cuerlas (Las) | 40.9592 | -1.5489 | 1006.177 | 68 | 34 | 34 | 207 | 799.177 | 6 | E
Aragón | Zaragoza | Daroca | 41.1153 | -1.4139 | 783.9178 | 2331 | 1156 | 1175 | 207 | 576.9178 | 5 | E
Aragón | Zaragoza | Ejea de los Caballeros | 42.1292 | -1.1374 | 343.5083 | 17331 | 8958 | 8373 | 207 | 136.5083 | 2 | D
Aragón | Zaragoza | Embid de Ariza | 41.3806 | -1.9711 | 780.9568 | 56 | 30 | 26 | 207 | 573.9568 | 5 | E
Aragón | Zaragoza | Encinacorba | 41.2846 | -1.2764 | 756.7845 | 264 | 134 | 130 | 207 | 549.7845 | 5 | E
Aragón | Zaragoza | Épila | 41.6013 | -1.2846 | 313.3686 | 4691 | 2502 | 2189 | 207 | 106.3686 | 2 | D
Aragón | Zaragoza | Erla | 42.1168 | -0.94887 | 430.376 | 420 | 209 | 211 | 207 | 223.376 | 4 | D
Aragón | Zaragoza | Escatrón | 41.2925 | -0.32477 | 144.0067 | 1163 | 586 | 577 | 207 | -62.9933 | 2 | D
Aragón | Zaragoza | Fabara | 41.1787 | 0.16701 | 237.3806 | 1225 | 661 | 564 | 207 | 30.3806 | 2 | D
Aragón | Zaragoza | Farlete | 41.6809 | -0.50627 | 410.4063 | 432 | 208 | 224 | 207 | 203.4063 | 4 | D
Aragón | Zaragoza | Fayón | 41.2402 | 0.33397 | 196.4334 | 422 | 217 | 205 | 207 | -10.5666 | 2 | D
Aragón | Zaragoza | Fayos (Los) | 41.8778 | -1.7826 | 561.1594 | 158 | 81 | 77 | 207 | 354.1594 | 4 | D
Aragón | Zaragoza | Figueruelas | 41.7666 | -1.1754 | 255.9903 | 1351 | 692 | 659 | 207 | 48.9903 | 2 | D
Aragón | Zaragoza | Fombuena | 41.1439 | -1.192 | 1015.665 | 51 | 31 | 20 | 207 | 808.665 | 7 | E
Aragón | Zaragoza | Frago (El) | 42.2714 | -0.9309 | 595.4272 | 115 | 69 | 46 | 207 | 388.4272 | 4 | D
Aragón | Zaragoza | Frasno (El) | 41.4151 | -1.4946 | 681.258 | 479 | 255 | 224 | 207 | 474.258 | 5 | E
Aragón | Zaragoza | Fréscano | 41.875 | -1.4502 | 302.2807 | 235 | 123 | 112 | 207 | 95.2807 | 2 | D
Aragón | Zaragoza | Fuendejalón | 41.7607 | -1.4722 | 470.615 | 969 | 539 | 430 | 207 | 263.615 | 4 | D
Aragón | Zaragoza | Fuendetodos | 41.3428 | -0.95985 | 751.9825 | 169 | 90 | 79 | 207 | 544.9825 | 5 | E
Aragón | Zaragoza | Fuentes de Ebro | 41.5108 | -0.63754 | 192.7446 | 4596 | 2398 | 2198 | 207 | -14.2554 | 2 | D
Aragón | Zaragoza | Fuentes de Jiloca | 41.2286 | -1.5368 | 687.3452 | 282 | 147 | 135 | 207 | 480.3452 | 5 | E
Aragón | Zaragoza | Gallocanta | 40.9969 | -1.508 | 1020.754 | 153 | 81 | 72 | 207 | 813.754 | 7 | E
Aragón | Zaragoza | Gallur | 41.8698 | -1.3179 | 243.1283 | 3026 | 1526 | 1500 | 207 | 36.1283 | 2 | D
Aragón | Zaragoza | Gelsa | 41.4066 | -0.46182 | 153.7756 | 1226 | 634 | 592 | 207 | -53.2244 | 2 | D
Aragón | Zaragoza | Godojos | 41.2686 | -1.8634 | 764.7232 | 52 | 27 | 25 | 207 | 557.7232 | 5 | E
Aragón | Zaragoza | Gotor | 41.5453 | -1.6501 | 607.3821 | 391 | 209 | 182 | 207 | 400.3821 | 5 | E
Aragón | Zaragoza | Grisel | 41.8718 | -1.7287 | 623.9782 | 84 | 52 | 32 | 207 | 416.9782 | 5 | E
Aragón | Zaragoza | Grisén | 41.7439 | -1.163 | 246.7064 | 549 | 289 | 260 | 207 | 39.7064 | 2 | D
Aragón | Zaragoza | Herrera de los Navarros | 41.2106 | -1.0824 | 815.6729 | 630 | 332 | 298 | 207 | 608.6729 | 6 | E
Aragón | Zaragoza | Ibdes | 41.2188 | -1.8342 | 741.9872 | 510 | 269 | 241 | 207 | 534.9872 | 5 | E
Aragón | Zaragoza | Illueca | 41.5363 | -1.6234 | 589.6152 | 3381 | 1689 | 1692 | 207 | 382.6152 | 4 | D
Aragón | Zaragoza | Isuerre | 42.4882 | -1.0552 | 640.5793 | 37 | 25 | 12 | 207 | 433.5793 | 5 | E
Aragón | Zaragoza | Jaraba | 41.1901 | -1.8831 | 763.7606 | 358 | 187 | 171 | 207 | 556.7606 | 5 | E
Aragón | Zaragoza | Jarque | 41.5559 | -1.6785 | 648.6127 | 546 | 293 | 253 | 207 | 441.6127 | 5 | E
Aragón | Zaragoza | Jaulín | 41.4533 | -0.99489 | 516.2281 | 305 | 166 | 139 | 207 | 309.2281 | 4 | D
Aragón | Zaragoza | Joyosa (La) | 41.7452 | -1.073 | 216.2196 | 902 | 466 | 436 | 207 | 9.2196 | 2 | D
Aragón | Zaragoza | Lagata | 41.24 | -0.80478 | 526.7678 | 137 | 75 | 62 | 207 | 319.7678 | 4 | D
Aragón | Zaragoza | Langa del Castillo | 41.2127 | -1.3982 | 882.7292 | 152 | 72 | 80 | 207 | 675.7292 | 6 | E
Aragón | Zaragoza | Layana | 42.2968 | -1.2443 | 484.5312 | 111 | 63 | 48 | 207 | 277.5312 | 4 | D
Aragón | Zaragoza | Lécera | 41.206 | -0.70991 | 531.8742 | 732 | 384 | 348 | 207 | 324.8742 | 4 | D
Aragón | Zaragoza | Lechón | 41.0861 | -1.2841 | 985.0991 | 54 | 30 | 24 | 207 | 778.0991 | 6 | E
Aragón | Zaragoza | Leciñena | 41.7989 | -0.61057 | 418.5828 | 1299 | 643 | 656 | 207 | 211.5828 | 4 | D
Aragón | Zaragoza | Letux | 41.2552 | -0.8042 | 517.6309 | 452 | 238 | 214 | 207 | 310.6309 | 4 | D
Aragón | Zaragoza | Litago | 41.8145 | -1.7511 | 780.5075 | 180 | 94 | 86 | 207 | 573.5075 | 5 | E
Aragón | Zaragoza | Lituénigo | 41.8353 | -1.7613 | 763.7889 | 117 | 59 | 58 | 207 | 556.7889 | 5 | E
Aragón | Zaragoza | Lobera de Onsella | 42.4778 | -1.0227 | 658.759 | 49 | 29 | 20 | 207 | 451.759 | 5 | E
Aragón | Zaragoza | Longares | 41.4036 | -1.1686 | 535.3199 | 896 | 502 | 394 | 207 | 328.3199 | 4 | D
Aragón | Zaragoza | Longás | 42.4808 | -0.93584 | 739.2802 | 39 | 26 | 13 | 207 | 532.2802 | 5 | E
Aragón | Zaragoza | Lucena de Jalón | 41.5524 | -1.3106 | 347.0133 | 321 | 182 | 139 | 207 | 140.0133 | 2 | D
Aragón | Zaragoza | Luceni | 41.8284 | -1.2389 | 234.3191 | 1101 | 558 | 543 | 207 | 27.3191 | 2 | D
Aragón | Zaragoza | Luesia | 42.3699 | -1.0217 | 804.2617 | 377 | 209 | 168 | 207 | 597.2617 | 5 | E
Aragón | Zaragoza | Luesma | 41.1666 | -1.1464 | 943.9291 | 37 | 21 | 16 | 207 | 736.9291 | 6 | E
Aragón | Zaragoza | Lumpiaque | 41.6302 | -1.3001 | 314.7662 | 1050 | 567 | 483 | 207 | 107.7662 | 2 | D
Aragón | Zaragoza | Luna | 42.1665 | -0.93185 | 467.4077 | 861 | 447 | 414 | 207 | 260.4077 | 4 | D
Aragón | Zaragoza | Maella | 41.125 | 0.13988 | 285.3151 | 2027 | 1042 | 985 | 207 | 78.3151 | 2 | D
Aragón | Zaragoza | Magallón | 41.8331 | -1.4612 | 395.1459 | 1223 | 644 | 579 | 207 | 188.1459 | 2 | D
Aragón | Zaragoza | Mainar | 41.1922 | -1.3022 | 868.0479 | 169 | 85 | 84 | 207 | 661.0479 | 6 | E
Aragón | Zaragoza | Malanquilla | 41.5702 | -1.8753 | 1046.061 | 123 | 70 | 53 | 207 | 839.061 | 7 | E
Aragón | Zaragoza | Maleján | 41.8279 | -1.5485 | 466.0901 | 330 | 167 | 163 | 207 | 259.0901 | 4 | D
Aragón | Zaragoza | Mallén | 41.9005 | -1.4185 | 287.8513 | 3731 | 1987 | 1744 | 207 | 80.8513 | 2 | D
Aragón | Zaragoza | Malón | 41.9534 | -1.671 | 427.1692 | 385 | 203 | 182 | 207 | 220.1692 | 4 | D
Aragón | Zaragoza | Maluenda | 41.2872 | -1.6143 | 595.9858 | 1100 | 539 | 561 | 207 | 388.9858 | 4 | D
Aragón | Zaragoza | Manchones | 41.15 | -1.465 | 740.1449 | 127 | 69 | 58 | 207 | 533.1449 | 5 | E
Aragón | Zaragoza | Mara | 41.2891 | -1.5177 | 691.8807 | 204 | 102 | 102 | 207 | 484.8807 | 5 | E
Aragón | Zaragoza | María de Huerva | 41.5391 | -0.99359 | 332.9163 | 4444 | 2352 | 2092 | 207 | 125.9163 | 2 | D
Aragón | Zaragoza | Marracos | 42.0906 | -0.77605 | 404.7361 | 104 | 56 | 48 | 207 | 197.7361 | 2 | D
Aragón | Zaragoza | Mediana de Aragón | 41.4674 | -0.70537 | 289.3042 | 492 | 250 | 242 | 207 | 82.3042 | 2 | D
Aragón | Zaragoza | Mequinenza | 41.3777 | 0.30286 | 92.3465 | 2492 | 1278 | 1214 | 207 | -114.6535 | 2 | D
Aragón | Zaragoza | Mesones de Isuela | 41.5512 | -1.5372 | 538.4012 | 318 | 161 | 157 | 207 | 331.4012 | 4 | D
Aragón | Zaragoza | Mezalocha | 41.425 | -1.0849 | 491.086 | 237 | 137 | 100 | 207 | 284.086 | 4 | D
Aragón | Zaragoza | Mianos | 42.5844 | -0.95537 | 651.1317 | 46 | 25 | 21 | 207 | 444.1317 | 5 | E
Aragón | Zaragoza | Miedes de Aragón | 41.2581 | -1.4912 | 771.8868 | 471 | 244 | 227 | 207 | 564.8868 | 5 | E
Aragón | Zaragoza | Monegrillo | 41.6411 | -0.41596 | 441.6924 | 495 | 277 | 218 | 207 | 234.6924 | 4 | D
Aragón | Zaragoza | Moneva | 41.1288 | -0.83456 | 652.3671 | 128 | 72 | 56 | 207 | 445.3671 | 5 | E
Aragón | Zaragoza | Monreal de Ariza | 41.2903 | -2.1104 | 751.1902 | 197 | 107 | 90 | 207 | 544.1902 | 5 | E
Aragón | Zaragoza | Monterde | 41.1743 | -1.7347 | 804.4403 | 198 | 116 | 82 | 207 | 597.4403 | 5 | E
Aragón | Zaragoza | Montón | 41.2068 | -1.5137 | 693.9522 | 129 | 74 | 55 | 207 | 486.9522 | 5 | E
Aragón | Zaragoza | Morata de Jalón | 41.4731 | -1.4734 | 421.1948 | 1360 | 666 | 694 | 207 | 214.1948 | 4 | D
Aragón | Zaragoza | Morata de Jiloca | 41.2479 | -1.5872 | 625.0764 | 306 | 172 | 134 | 207 | 418.0764 | 5 | E
Aragón | Zaragoza | Morés | 41.4738 | -1.564 | 457.6555 | 443 | 228 | 215 | 207 | 250.6555 | 4 | D
Aragón | Zaragoza | Moros | 41.3972 | -1.8304 | 704.5184 | 481 | 248 | 233 | 207 | 497.5184 | 5 | E
Aragón | Zaragoza | Moyuela | 41.1285 | -0.92219 | 745.7245 | 280 | 150 | 130 | 207 | 538.7245 | 5 | E
Aragón | Zaragoza | Mozota | 41.4831 | -1.0696 | 397.1876 | 118 | 58 | 60 | 207 | 190.1876 | 2 | D
Aragón | Zaragoza | Muel | 41.4635 | -1.0864 | 434.2508 | 1388 | 701 | 687 | 207 | 227.2508 | 4 | D
Aragón | Zaragoza | Muela (La) | 41.5804 | -1.1191 | 595.3652 | 4928 | 2506 | 2422 | 207 | 388.3652 | 4 | D
Aragón | Zaragoza | Munébrega | 41.2516 | -1.7053 | 747.0544 | 469 | 247 | 222 | 207 | 540.0544 | 5 | E
Aragón | Zaragoza | Murero | 41.1588 | -1.4818 | 713.1721 | 153 | 86 | 67 | 207 | 506.1721 | 5 | E
Aragón | Zaragoza | Murillo de Gállego | 42.3365 | -0.75409 | 530.8543 | 165 | 92 | 73 | 207 | 323.8543 | 4 | D
Aragón | Zaragoza | Navardún | 42.5127 | -1.1469 | 493.5045 | 49 | 30 | 19 | 207 | 286.5045 | 4 | D
Aragón | Zaragoza | Nigüella | 41.5378 | -1.5249 | 497.1727 | 84 | 47 | 37 | 207 | 290.1727 | 4 | D
Aragón | Zaragoza | Nombrevilla | 41.1069 | -1.3598 | 908.814 | 36 | 21 | 15 | 207 | 701.814 | 6 | E
Aragón | Zaragoza | Nonaspe | 41.2078 | 0.24642 | 176.9074 | 1083 | 575 | 508 | 207 | -30.0926 | 2 | D
Aragón | Zaragoza | Novallas | 41.9465 | -1.694 | 431.939 | 891 | 473 | 418 | 207 | 224.939 | 4 | D
Aragón | Zaragoza | Novillas | 41.9342 | -1.3929 | 240.4928 | 639 | 324 | 315 | 207 | 33.4928 | 2 | D
Aragón | Zaragoza | Nuévalos | 41.212 | -1.7898 | 717.2357 | 361 | 199 | 162 | 207 | 510.2357 | 5 | E
Aragón | Zaragoza | Nuez de Ebro | 41.5934 | -0.68139 | 181.9229 | 758 | 390 | 368 | 207 | -25.0771 | 2 | D
Aragón | Zaragoza | Olvés | 41.2392 | -1.6459 | 783.3309 | 119 | 64 | 55 | 207 | 576.3309 | 5 | E
Aragón | Zaragoza | Orcajo | 41.1093 | -1.4894 | 926.5969 | 34 | 18 | 16 | 207 | 719.5969 | 6 | E
Aragón | Zaragoza | Orera | 41.2988 | -1.4805 | 738.5802 | 126 | 65 | 61 | 207 | 531.5802 | 5 | E
Aragón | Zaragoza | Orés | 42.2786 | -1.0014 | 645.9177 | 101 | 57 | 44 | 207 | 438.9177 | 5 | E
Aragón | Zaragoza | Oseja | 41.5962 | -1.7004 | 825.8478 | 51 | 27 | 24 | 207 | 618.8478 | 6 | E
Aragón | Zaragoza | Osera de Ebro | 41.5349 | -0.57973 | 174.2535 | 457 | 231 | 226 | 207 | -32.7465 | 2 | D
Aragón | Zaragoza | Paniza | 41.2847 | -1.2124 | 707.4536 | 770 | 410 | 360 | 207 | 500.4536 | 5 | E
Aragón | Zaragoza | Paracuellos de Jiloca | 41.3135 | -1.6393 | 570.9234 | 554 | 277 | 277 | 207 | 363.9234 | 4 | D
Aragón | Zaragoza | Paracuellos de la Ribera | 41.4247 | -1.563 | 459.8566 | 199 | 92 | 107 | 207 | 252.8566 | 4 | D
Aragón | Zaragoza | Pastriz | 41.6182 | -0.78179 | 186.568 | 1392 | 682 | 710 | 207 | -20.432 | 2 | D
Aragón | Zaragoza | Pedrola | 41.7916 | -1.214 | 234.6053 | 3667 | 1930 | 1737 | 207 | 27.6053 | 2 | D
Aragón | Zaragoza | Pedrosas (Las) | 42.0382 | -0.87633 | 459.5541 | 120 | 64 | 56 | 207 | 252.5541 | 4 | D
Aragón | Zaragoza | Perdiguera | 41.7537 | -0.63169 | 467.8797 | 662 | 343 | 319 | 207 | 260.8797 | 4 | D
Aragón | Zaragoza | Piedratajada | 42.1195 | -0.80555 | 420.7992 | 152 | 80 | 72 | 207 | 213.7992 | 4 | D
Aragón | Zaragoza | Pina de Ebro | 41.4873 | -0.53197 | 160.1591 | 2597 | 1349 | 1248 | 207 | -46.8409 | 2 | D
Aragón | Zaragoza | Pinseque | 41.737 | -1.1031 | 229.0275 | 3423 | 1760 | 1663 | 207 | 22.0275 | 2 | D
Aragón | Zaragoza | Pintanos (Los) | 42.5291 | -1.022 | 788.4658 | 38 | 24 | 14 | 207 | 581.4658 | 5 | E
Aragón | Zaragoza | Plasencia de Jalón | 41.6813 | -1.2295 | 276.0325 | 404 | 239 | 165 | 207 | 69.0325 | 2 | D
Aragón | Zaragoza | Pleitas | 41.712 | -1.2018 | 259.7592 | 51 | 26 | 25 | 207 | 52.7592 | 2 | D
Aragón | Zaragoza | Plenas | 41.1111 | -0.96456 | 813.9236 | 125 | 63 | 62 | 207 | 606.9236 | 6 | E
Aragón | Zaragoza | Pomer | 41.6382 | -1.8423 | 1119.364 | 38 | 25 | 13 | 207 | 912.364 | 7 | E
Aragón | Zaragoza | Pozuel de Ariza | 41.3516 | -2.1539 | 775.4199 | 22 | 13 | 9 | 207 | 568.4199 | 5 | E
Aragón | Zaragoza | Pozuelo de Aragón | 41.7648 | -1.4238 | 412.067 | 341 | 184 | 157 | 207 | 205.067 | 4 | D
Aragón | Zaragoza | Pradilla de Ebro | 41.8599 | -1.2642 | 228.6879 | 638 | 324 | 314 | 207 | 21.6879 | 2 | D
Aragón | Zaragoza | Puebla de Albortón | 41.3839 | -0.85397 | 476.9889 | 129 | 75 | 54 | 207 | 269.9889 | 4 | D
Aragón | Zaragoza | Puebla de Alfindén (La) | 41.6295 | -0.7526 | 192.6578 | 5033 | 2635 | 2398 | 207 | -14.3422 | 2 | D
Aragón | Zaragoza | Puendeluna | 42.1531 | -0.75711 | 392.1512 | 58 | 34 | 24 | 207 | 185.1512 | 2 | D
Aragón | Zaragoza | Purujosa | 41.6823 | -1.7645 | 951.7919 | 48 | 35 | 13 | 207 | 744.7919 | 6 | E
Aragón | Zaragoza | Quinto | 41.4239 | -0.49827 | 174.2326 | 2108 | 1085 | 1023 | 207 | -32.7674 | 2 | D
Aragón | Zaragoza | Remolinos | 41.8384 | -1.1765 | 230.4963 | 1192 | 611 | 581 | 207 | 23.4963 | 2 | D
Aragón | Zaragoza | Retascón | 41.1445 | -1.381 | 888.5198 | 84 | 44 | 40 | 207 | 681.5198 | 6 | E
Aragón | Zaragoza | Ricla | 41.5078 | -1.4025 | 369.2624 | 3469 | 1918 | 1551 | 207 | 162.2624 | 2 | D
Aragón | Zaragoza | Romanos | 41.1264 | -1.2754 | 948.4423 | 114 | 67 | 47 | 207 | 741.4423 | 6 | E
Aragón | Zaragoza | Rueda de Jalón | 41.6342 | -1.273 | 316.6192 | 353 | 188 | 165 | 207 | 109.6192 | 2 | D
Aragón | Zaragoza | Ruesca | 41.2825 | -1.4824 | 760.8224 | 80 | 42 | 38 | 207 | 553.8224 | 5 | E
Aragón | Zaragoza | Sabiñán | 41.4431 | -1.5674 | 451.3482 | 805 | 409 | 396 | 207 | 244.3482 | 4 | D
Aragón | Zaragoza | Sádaba | 42.2814 | -1.2723 | 445.3837 | 1666 | 844 | 822 | 207 | 238.3837 | 4 | D
Aragón | Zaragoza | Salillas de Jalón | 41.5666 | -1.3245 | 334.7121 | 371 | 189 | 182 | 207 | 127.7121 | 2 | D
Aragón | Zaragoza | Salvatierra de Esca | 42.6688 | -1.0049 | 585.1468 | 244 | 120 | 124 | 207 | 378.1468 | 4 | D
Aragón | Zaragoza | Samper del Salz | 41.2346 | -0.82312 | 535.9286 | 123 | 61 | 62 | 207 | 328.9286 | 4 | D
Aragón | Zaragoza | San Martín de la Virgen de Moncayo | 41.8375 | -1.7921 | 819.6014 | 300 | 168 | 132 | 207 | 612.6014 | 6 | E
Aragón | Zaragoza | San Mateo de Gállego | 41.8306 | -0.76907 | 281.4621 | 3009 | 1558 | 1451 | 207 | 74.4621 | 2 | D
Aragón | Zaragoza | Santa Cruz de Grío | 41.3709 | -1.4299 | 636.499 | 182 | 104 | 78 | 207 | 429.499 | 5 | E
Aragón | Zaragoza | Santa Cruz de Moncayo | 41.8818 | -1.7577 | 627.8763 | 131 | 66 | 65 | 207 | 420.8763 | 5 | E
Aragón | Zaragoza | Santa Eulalia de Gállego | 42.2868 | -0.7604 | 501.9988 | 119 | 65 | 54 | 207 | 294.9988 | 4 | D
Aragón | Zaragoza | Santed | 41.0323 | -1.5078 | 1060.648 | 61 | 33 | 28 | 207 | 853.648 | 7 | E
Aragón | Zaragoza | Sástago | 41.3213 | -0.35098 | 149.263 | 1115 | 568 | 547 | 207 | -57.737 | 2 | D
Aragón | Zaragoza | Sediles | 41.3463 | -1.5295 | 735.8391 | 109 | 60 | 49 | 207 | 528.8391 | 5 | E
Aragón | Zaragoza | Sestrica | 41.4867 | -1.596 | 566.4533 | 406 | 230 | 176 | 207 | 359.4533 | 4 | D
Aragón | Zaragoza | Sierra de Luna | 42.0477 | -0.9102 | 458.6502 | 311 | 168 | 143 | 207 | 251.6502 | 4 | D
Aragón | Zaragoza | Sigüés | 42.6305 | -1.0127 | 519.9214 | 137 | 73 | 64 | 207 | 312.9214 | 4 | D
Aragón | Zaragoza | Sisamón | 41.1705 | -2.0061 | 1027.812 | 51 | 35 | 16 | 207 | 820.812 | 7 | E
Aragón | Zaragoza | Sobradiel | 41.7405 | -1.0355 | 207.2028 | 967 | 474 | 493 | 207 | 0.2028 | 2 | D
Aragón | Zaragoza | Sos del Rey Católico | 42.4972 | -1.2152 | 631.5082 | 690 | 346 | 344 | 207 | 424.5082 | 5 | E
Aragón | Zaragoza | Tabuenca | 41.6951 | -1.5435 | 773.7258 | 411 | 228 | 183 | 207 | 566.7258 | 5 | E
Aragón | Zaragoza | Talamantes | 41.7301 | -1.6783 | 873.8474 | 62 | 33 | 29 | 207 | 666.8474 | 6 | E
Aragón | Zaragoza | Tarazona | 41.9028 | -1.7254 | 487.6725 | 11211 | 5536 | 5675 | 207 | 280.6725 | 4 | D
Aragón | Zaragoza | Tauste | 41.9212 | -1.2554 | 274.6931 | 7710 | 3858 | 3852 | 207 | 67.6931 | 2 | D
Aragón | Zaragoza | Terrer | 41.3275 | -1.7137 | 561.5784 | 526 | 267 | 259 | 207 | 354.5784 | 4 | D
Aragón | Zaragoza | Tierga | 41.6073 | -1.6064 | 631.0844 | 189 | 103 | 86 | 207 | 424.0844 | 5 | E
Aragón | Zaragoza | Tobed | 41.3381 | -1.4009 | 659.6277 | 238 | 118 | 120 | 207 | 452.6277 | 5 | E
Aragón | Zaragoza | Torralba de los Frailes | 41.0368 | -1.6618 | 1095.4 | 99 | 54 | 45 | 207 | 888.4 | 7 | E
Aragón | Zaragoza | Torralba de Ribota | 41.4177 | -1.6842 | 647.3879 | 200 | 111 | 89 | 207 | 440.3879 | 5 | E
Aragón | Zaragoza | Torralbilla | 41.2104 | -1.3387 | 883.6472 | 66 | 34 | 32 | 207 | 676.6472 | 6 | E
Aragón | Zaragoza | Torrehermosa | 41.2387 | -2.1292 | 844.7177 | 87 | 46 | 41 | 207 | 637.7177 | 6 | E
Aragón | Zaragoza | Torrelapaja | 41.5817 | -1.9512 | 991.0995 | 42 | 24 | 18 | 207 | 784.0995 | 6 | E
Aragón | Zaragoza | Torrellas | 41.8957 | -1.7698 | 570.2052 | 301 | 160 | 141 | 207 | 363.2052 | 4 | D
Aragón | Zaragoza | Torres de Berrellén | 41.7578 | -1.0663 | 215.0211 | 1523 | 795 | 728 | 207 | 8.0211 | 2 | D
Aragón | Zaragoza | Torrijo de la Cañada | 41.4741 | -1.8772 | 794.6323 | 285 | 160 | 125 | 207 | 587.6323 | 5 | E
Aragón | Zaragoza | Tosos | 41.3156 | -1.0719 | 584.2983 | 244 | 131 | 113 | 207 | 377.2983 | 4 | D
Aragón | Zaragoza | Trasmoz | 41.8261 | -1.7229 | 726.384 | 82 | 46 | 36 | 207 | 519.384 | 5 | E
Aragón | Zaragoza | Trasobares | 41.6433 | -1.6414 | 671.2911 | 158 | 92 | 66 | 207 | 464.2911 | 5 | E
Aragón | Zaragoza | Uncastillo | 42.3615 | -1.1304 | 621.2198 | 801 | 380 | 421 | 207 | 414.2198 | 5 | E
Aragón | Zaragoza | Undués de Lerda | 42.5658 | -1.1697 | 622.4462 | 71 | 40 | 31 | 207 | 415.4462 | 5 | E
Aragón | Zaragoza | Urrea de Jalón | 41.6676 | -1.2341 | 287.5544 | 423 | 210 | 213 | 207 | 80.5544 | 2 | D
Aragón | Zaragoza | Urriés | 42.5189 | -1.1291 | 552.7125 | 39 | 26 | 13 | 207 | 345.7125 | 4 | D
Aragón | Zaragoza | Used | 41.0545 | -1.5584 | 1044.506 | 342 | 194 | 148 | 207 | 837.506 | 7 | E
Aragón | Zaragoza | Utebo | 41.715 | -0.99474 | 208.7015 | 17677 | 9005 | 8672 | 207 | 1.7015 | 2 | D
Aragón | Zaragoza | Val de San Martín | 41.0572 | -1.4463 | 981.3766 | 85 | 47 | 38 | 207 | 774.3766 | 6 | E
Aragón | Zaragoza | Valdehorna | 41.0725 | -1.4231 | 879.848 | 38 | 19 | 19 | 207 | 672.848 | 6 | E
Aragón | Zaragoza | Valmadrid | 41.4434 | -0.88468 | 523.022 | 102 | 67 | 35 | 207 | 316.022 | 4 | D
Aragón | Zaragoza | Valpalmas | 42.1582 | -0.85476 | 492.2236 | 160 | 79 | 81 | 207 | 285.2236 | 4 | D
Aragón | Zaragoza | Valtorres | 41.2988 | -1.7407 | 676.4613 | 114 | 58 | 56 | 207 | 469.4613 | 5 | E
Aragón | Zaragoza | Velilla de Ebro | 41.375 | -0.43784 | 153.2637 | 261 | 138 | 123 | 207 | -53.7363 | 2 | D
Aragón | Zaragoza | Velilla de Jiloca | 41.2744 | -1.6043 | 604.6818 | 104 | 53 | 51 | 207 | 397.6818 | 4 | D
Aragón | Zaragoza | Vera de Moncayo | 41.824 | -1.688 | 631.6308 | 425 | 216 | 209 | 207 | 424.6308 | 5 | E
Aragón | Zaragoza | Vierlas | 41.9281 | -1.6811 | 449.5351 | 95 | 48 | 47 | 207 | 242.5351 | 4 | D
Aragón | Zaragoza | Villadoz | 41.1625 | -1.2873 | 890.6553 | 88 | 50 | 38 | 207 | 683.6553 | 6 | E
Aragón | Zaragoza | Villafeliche | 41.1963 | -1.5106 | 684.1865 | 185 | 94 | 91 | 207 | 477.1865 | 5 | E
Aragón | Zaragoza | Villafranca de Ebro | 41.5737 | -0.65032 | 176.0309 | 777 | 383 | 394 | 207 | -30.9691 | 2 | D
Aragón | Zaragoza | Villalba de Perejil | 41.3273 | -1.5487 | 624.0992 | 111 | 59 | 52 | 207 | 417.0992 | 5 | E
Aragón | Zaragoza | Villalengua | 41.4347 | -1.8395 | 762.2932 | 387 | 199 | 188 | 207 | 555.2932 | 5 | E
Aragón | Zaragoza | Villamayor de Gállego | 41.6852 | -0.77332 | 231.1234 | 2868 | 1433 | 1435 | 207 | 24.1234 | 2 | D
Aragón | Zaragoza | Villanueva de Gállego | 41.768 | -0.82755 | 251.0012 | 4255 | 2154 | 2101 | 207 | 44.0012 | 2 | D
Aragón | Zaragoza | Villanueva de Huerva | 41.3521 | -1.037 | 545.6921 | 588 | 321 | 267 | 207 | 338.6921 | 4 | D
Aragón | Zaragoza | Villanueva de Jiloca | 41.0754 | -1.3924 | 775.7328 | 74 | 39 | 35 | 207 | 568.7328 | 5 | E
Aragón | Zaragoza | Villar de los Navarros | 41.1584 | -1.0428 | 800.2396 | 121 | 66 | 55 | 207 | 593.2396 | 5 | E
Aragón | Zaragoza | Villarreal de Huerva | 41.1909 | -1.2873 | 867.4806 | 202 | 115 | 87 | 207 | 660.4806 | 6 | E
Aragón | Zaragoza | Villarroya de la Sierra | 41.4639 | -1.7858 | 738.6608 | 585 | 308 | 277 | 207 | 531.6608 | 5 | E
Aragón | Zaragoza | Villarroya del Campo | 41.1432 | -1.3244 | 924.395 | 74 | 38 | 36 | 207 | 717.395 | 6 | E
Aragón | Zaragoza | Vilueña (La) | 41.2723 | -1.7252 | 696.5842 | 110 | 55 | 55 | 207 | 489.5842 | 5 | E
Aragón | Zaragoza | Vistabella | 41.2191 | -1.1534 | 755.5722 | 45 | 30 | 15 | 207 | 548.5722 | 5 | E
Aragón | Zaragoza | Zaida (La) | 41.3264 | -0.42695 | 158.4921 | 534 | 265 | 269 | 207 | -48.5079 | 2 | D
Aragón | Zaragoza | Zaragoza | 41.6563 | -0.87654 | 204.0027 | 674317 | 328470 | 345847 | 207 | -2.9973 | 2 | D
Aragón | Zaragoza | Zuera | 41.8692 | -0.78816 | 285 | 7427 | 3879 | 3548 | 207 | 78 | 2 | D

## I-Baremo_Acuerdo_Marco (hidden)
Caracterización instalación | Tipología (Aéreo/Enterrado) | Depósito | Vaporización Atmosférica | Baremo Instalación centro de almacenamiento (2) | Aux
PLANTAS SIN VAPORIZACION ATMOSFERICA | Aéreo | LP 1000 | N.a. | 3824.35 | PLANTAS SIN VAPORIZACION ATMOSFERICAAéreoLP 1000N.a.
PLANTAS SIN VAPORIZACION ATMOSFERICA | Aéreo | LP 1450 | N.a. | 4225.35 | PLANTAS SIN VAPORIZACION ATMOSFERICAAéreoLP 1450N.a.
PLANTAS SIN VAPORIZACION ATMOSFERICA | Aéreo | LP 2450 | N.a. | 4601.35 | PLANTAS SIN VAPORIZACION ATMOSFERICAAéreoLP 2450N.a.
PLANTAS SIN VAPORIZACION ATMOSFERICA | Aéreo | LP 4000 | N.a. | 5134.35 | PLANTAS SIN VAPORIZACION ATMOSFERICAAéreoLP 4000N.a.
PLANTAS SIN VAPORIZACION ATMOSFERICA | Aéreo | LP 4880 | N.a. | 5421.35 | PLANTAS SIN VAPORIZACION ATMOSFERICAAéreoLP 4880N.a.
PLANTAS SIN VAPORIZACION ATMOSFERICA | Aéreo | LP 6650 | N.a. | 6443.35 | PLANTAS SIN VAPORIZACION ATMOSFERICAAéreoLP 6650N.a.
PLANTAS SIN VAPORIZACION ATMOSFERICA | Aéreo | LP 8334 | N.a. | 6749.35 | PLANTAS SIN VAPORIZACION ATMOSFERICAAéreoLP 8334N.a.
PLANTAS SIN VAPORIZACION ATMOSFERICA | Aéreo | LP 10 | N.a. | 7320.35 | PLANTAS SIN VAPORIZACION ATMOSFERICAAéreoLP 10N.a.
PLANTAS SIN VAPORIZACION ATMOSFERICA | Aéreo | LP 13 A | N.a. | 7862.35 | PLANTAS SIN VAPORIZACION ATMOSFERICAAéreoLP 13 AN.a.
PLANTAS SIN VAPORIZACION ATMOSFERICA | Aéreo | LP 16 A | N.a. | 8870.01 | PLANTAS SIN VAPORIZACION ATMOSFERICAAéreoLP 16 AN.a.
PLANTAS SIN VAPORIZACION ATMOSFERICA | Aéreo | LP 19 A | N.a. | 10198.01 | PLANTAS SIN VAPORIZACION ATMOSFERICAAéreoLP 19 AN.a.
PLANTAS SIN VAPORIZACION ATMOSFERICA | Aéreo | LP 22 A | N.a. | 10900.01 | PLANTAS SIN VAPORIZACION ATMOSFERICAAéreoLP 22 AN.a.
PLANTAS SIN VAPORIZACION ATMOSFERICA | Aéreo | LP 24 A | N.a. | 11070.01 | PLANTAS SIN VAPORIZACION ATMOSFERICAAéreoLP 24 AN.a.
PLANTAS SIN VAPORIZACION ATMOSFERICA | Aéreo | LP 29 A | N.a. | 11693.01 | PLANTAS SIN VAPORIZACION ATMOSFERICAAéreoLP 29 AN.a.
PLANTAS SIN VAPORIZACION ATMOSFERICA | Aéreo | LP 34 A | N.a. | 12042.01 | PLANTAS SIN VAPORIZACION ATMOSFERICAAéreoLP 34 AN.a.
PLANTAS SIN VAPORIZACION ATMOSFERICA | Aéreo | LP 33 A - 22 | N.a. | 13676.01 | PLANTAS SIN VAPORIZACION ATMOSFERICAAéreoLP 33 A - 22N.a.
PLANTAS SIN VAPORIZACION ATMOSFERICA | Aéreo | LP 50 A - 22 | N.a. | 14600.01 | PLANTAS SIN VAPORIZACION ATMOSFERICAAéreoLP 50 A - 22N.a.
PLANTAS SIN VAPORIZACION ATMOSFERICA | Aéreo | LP 59 A - 22 | N.a. | 16408.01 | PLANTAS SIN VAPORIZACION ATMOSFERICAAéreoLP 59 A - 22N.a.
PLANTAS SIN VAPORIZACION ATMOSFERICA | Aéreo | LP 50 A - 24 | N.a. | 15843.01 | PLANTAS SIN VAPORIZACION ATMOSFERICAAéreoLP 50 A - 24N.a.
PLANTAS SIN VAPORIZACION ATMOSFERICA | Aéreo | LP 69 A - 22 | N.a. | 16408.01 | PLANTAS SIN VAPORIZACION ATMOSFERICAAéreoLP 69 A - 22N.a.
PLANTAS SIN VAPORIZACION ATMOSFERICA | Aéreo | 2*LP 13 A | N.a. | 12593.01 | PLANTAS SIN VAPORIZACION ATMOSFERICAAéreo2*LP 13 AN.a.
PLANTAS SIN VAPORIZACION ATMOSFERICA | Aéreo | 2*LP 16 A | N.a. | 13171.01 | PLANTAS SIN VAPORIZACION ATMOSFERICAAéreo2*LP 16 AN.a.
PLANTAS SIN VAPORIZACION ATMOSFERICA | Aéreo | 2*LP 19 A | N.a. | 15850.01 | PLANTAS SIN VAPORIZACION ATMOSFERICAAéreo2*LP 19 AN.a.
PLANTAS SIN VAPORIZACION ATMOSFERICA | Aéreo | 2*LP 22 A | N.a. | 17256.01 | PLANTAS SIN VAPORIZACION ATMOSFERICAAéreo2*LP 22 AN.a.
PLANTAS SIN VAPORIZACION ATMOSFERICA | Aéreo | 2*LP 24 A | N.a. | 17745.01 | PLANTAS SIN VAPORIZACION ATMOSFERICAAéreo2*LP 24 AN.a.
PLANTAS SIN VAPORIZACION ATMOSFERICA | Aéreo | 2*LP 29 A | N.a. | 18852.01 | PLANTAS SIN VAPORIZACION ATMOSFERICAAéreo2*LP 29 AN.a.
PLANTAS SIN VAPORIZACION ATMOSFERICA | Aéreo | 2*LP 34 A | N.a. | 22456.21 | PLANTAS SIN VAPORIZACION ATMOSFERICAAéreo2*LP 34 AN.a.
PLANTAS SIN VAPORIZACION ATMOSFERICA | Aéreo | 2*LP 33 A - 22 | N.a. | 21707.21 | PLANTAS SIN VAPORIZACION ATMOSFERICAAéreo2*LP 33 A - 22N.a.
PLANTAS SIN VAPORIZACION ATMOSFERICA | Aéreo | 2*LP 50 A - 22 | N.a. | 25492.21 | PLANTAS SIN VAPORIZACION ATMOSFERICAAéreo2*LP 50 A - 22N.a.
PLANTAS SIN VAPORIZACION ATMOSFERICA | Aéreo | 2*LP 59 A - 22 | N.a. | 28128.21 | PLANTAS SIN VAPORIZACION ATMOSFERICAAéreo2*LP 59 A - 22N.a.
PLANTAS SIN VAPORIZACION ATMOSFERICA | Aéreo | 2*LP 50 A - 24 | N.a. | 25799.21 | PLANTAS SIN VAPORIZACION ATMOSFERICAAéreo2*LP 50 A - 24N.a.
PLANTAS SIN VAPORIZACION ATMOSFERICA | Aéreo | 2*LP 69 A - 22 | N.a. | 25899.21 | PLANTAS SIN VAPORIZACION ATMOSFERICAAéreo2*LP 69 A - 22N.a.
PLANTAS DE 1 DEPOSITO CON VAPORIZADOR VA 50 EN CONJUNTO | Aéreo | LP 1000 | 1 VA 50 | 4895.35 | PLANTAS DE 1 DEPOSITO CON VAPORIZADOR VA 50 EN CONJUNTO AéreoLP 10001 VA 50
PLANTAS DE 1 DEPOSITO CON VAPORIZADOR VA 50 EN CONJUNTO | Aéreo | LP 1450 | 1 VA 50 | 5296.35 | PLANTAS DE 1 DEPOSITO CON VAPORIZADOR VA 50 EN CONJUNTO AéreoLP 14501 VA 50
PLANTAS DE 1 DEPOSITO CON VAPORIZADOR VA 50 EN CONJUNTO | Aéreo | LP 2450 | 1 VA 50 | 5672.35 | PLANTAS DE 1 DEPOSITO CON VAPORIZADOR VA 50 EN CONJUNTO AéreoLP 24501 VA 50
PLANTAS DE 1 DEPOSITO CON VAPORIZADOR VA 50 EN CONJUNTO | Aéreo | LP 4000 | 1 VA 50 | 6205.35 | PLANTAS DE 1 DEPOSITO CON VAPORIZADOR VA 50 EN CONJUNTO AéreoLP 40001 VA 50
PLANTAS DE 1 DEPOSITO CON VAPORIZADOR VA 50 EN CONJUNTO | Aéreo | LP 4880 | 1 VA 50 | 6492.35 | PLANTAS DE 1 DEPOSITO CON VAPORIZADOR VA 50 EN CONJUNTOAéreoLP 48801 VA 50
PLANTAS DE 1 DEPOSITOS CON 1 VAPORIZADOR VA 150 INCLUIDO ARMARIO CON FIGURA C | Aéreo | LP 6650 | 1 VA 150 | 7514.35 | PLANTAS DE 1 DEPOSITOS CON 1 VAPORIZADOR VA 150 INCLUIDO ARMARIO CON FIGURA CAéreoLP 66501 VA 150
PLANTAS DE 1 DEPOSITOS CON 1 VAPORIZADOR VA 150 INCLUIDO ARMARIO CON FIGURA C | Aéreo | LP 8334 | 1 VA 150 | 8534.35 | PLANTAS DE 1 DEPOSITOS CON 1 VAPORIZADOR VA 150 INCLUIDO ARMARIO CON FIGURA CAéreoLP 83341 VA 150
PLANTAS DE 1 DEPOSITOS CON 1 VAPORIZADOR VA 150 INCLUIDO ARMARIO CON FIGURA C | Aéreo | LP 10 | 1 VA 150 | 9105.35 | PLANTAS DE 1 DEPOSITOS CON 1 VAPORIZADOR VA 150 INCLUIDO ARMARIO CON FIGURA CAéreoLP 101 VA 150
PLANTAS DE 1 DEPOSITOS CON 1 VAPORIZADOR VA 150 INCLUIDO ARMARIO CON FIGURA C | Aéreo | LP 13 A | 1 VA 150 | 9647.35 | PLANTAS DE 1 DEPOSITOS CON 1 VAPORIZADOR VA 150 INCLUIDO ARMARIO CON FIGURA CAéreoLP 13 A1 VA 150
PLANTAS DE 1 DEPOSITOS CON 1 VAPORIZADOR VA 150 INCLUIDO ARMARIO CON FIGURA C | Aéreo | LP 16 A | 1 VA 150 | 10655.01 | PLANTAS DE 1 DEPOSITOS CON 1 VAPORIZADOR VA 150 INCLUIDO ARMARIO CON FIGURA CAéreoLP 16 A1 VA 150
PLANTAS DE 1 DEPOSITOS CON 1 VAPORIZADOR VA 150 INCLUIDO ARMARIO CON FIGURA C | Aéreo | LP 19 A | 1 VA 150 | 11983.01 | PLANTAS DE 1 DEPOSITOS CON 1 VAPORIZADOR VA 150 INCLUIDO ARMARIO CON FIGURA CAéreoLP 19 A1 VA 150
PLANTAS DE 1 DEPOSITOS CON 1 VAPORIZADOR VA 150 INCLUIDO ARMARIO CON FIGURA C | Aéreo | LP 22 A | 1 VA 150 | 12685.01 | PLANTAS DE 1 DEPOSITOS CON 1 VAPORIZADOR VA 150 INCLUIDO ARMARIO CON FIGURA CAéreoLP 22 A1 VA 150
PLANTAS DE 1 DEPOSITOS CON 1 VAPORIZADOR VA 150 INCLUIDO ARMARIO CON FIGURA C | Aéreo | LP 24 A | 1 VA 150 | 12855.01 | PLANTAS DE 1 DEPOSITOS CON 1 VAPORIZADOR VA 150 INCLUIDO ARMARIO CON FIGURA CAéreoLP 24 A1 VA 150
PLANTAS DE 1 DEPOSITOS CON 1 VAPORIZADOR VA 150 INCLUIDO ARMARIO CON FIGURA C | Aéreo | LP 29 A | 1 VA 150 | 13478.01 | PLANTAS DE 1 DEPOSITOS CON 1 VAPORIZADOR VA 150 INCLUIDO ARMARIO CON FIGURA CAéreoLP 29 A1 VA 150
PLANTAS DE 1 DEPOSITOS CON 1 VAPORIZADOR VA 150 INCLUIDO ARMARIO CON FIGURA C | Aéreo | LP 34 A | 1 VA 150 | 17029.01 | PLANTAS DE 1 DEPOSITOS CON 1 VAPORIZADOR VA 150 INCLUIDO ARMARIO CON FIGURA CAéreoLP 34 A1 VA 150
PLANTAS DE 1 DEPOSITOS CON 1 VAPORIZADOR VA 150 INCLUIDO ARMARIO CON FIGURA C | Aéreo | LP 33 A - 22 | 1 VA 150 | 18662.01 | PLANTAS DE 1 DEPOSITOS CON 1 VAPORIZADOR VA 150 INCLUIDO ARMARIO CON FIGURA CAéreoLP 33 A - 221 VA 150
PLANTAS DE 1 DEPOSITOS CON 1 VAPORIZADOR VA 150 INCLUIDO ARMARIO CON FIGURA C | Aéreo | LP 50 A - 22 | 1 VA 150 | 19587.01 | PLANTAS DE 1 DEPOSITOS CON 1 VAPORIZADOR VA 150 INCLUIDO ARMARIO CON FIGURA CAéreoLP 50 A - 221 VA 150
PLANTAS DE 1 DEPOSITOS CON 1 VAPORIZADOR VA 150 INCLUIDO ARMARIO CON FIGURA C | Aéreo | LP 59 A - 22 | 1 VA 150 | 21395.01 | PLANTAS DE 1 DEPOSITOS CON 1 VAPORIZADOR VA 150 INCLUIDO ARMARIO CON FIGURA CAéreoLP 59 A - 221 VA 150
PLANTAS DE 1 DEPOSITOS CON 1 VAPORIZADOR VA 150 INCLUIDO ARMARIO CON FIGURA C | Aéreo | LP 50 A - 24 | 1 VA 150 | 20830.01 | PLANTAS DE 1 DEPOSITOS CON 1 VAPORIZADOR VA 150 INCLUIDO ARMARIO CON FIGURA CAéreoLP 50 A - 241 VA 150
PLANTAS DE 1 DEPOSITOS CON 1 VAPORIZADOR VA 150 INCLUIDO ARMARIO CON FIGURA C | Aéreo | LP 69 A - 22 | 1 VA 150 | 21830.01 | PLANTAS DE 1 DEPOSITOS CON 1 VAPORIZADOR VA 150 INCLUIDO ARMARIO CON FIGURA CAéreoLP 69 A - 221 VA 150
PLANTAS DE 2 DEPOSITOS CON 2 VAPORIZADORES VA 150 INCLUIDO ARMARIO CON FIGURA C | Aéreo | 2*LP 13 A | 2 VA 150 | 19009.01 | PLANTAS DE 2 DEPOSITOS CON 2 VAPORIZADORES VA 150 INCLUIDO ARMARIO CON FIGURA CAéreo2*LP 13 A2 VA 150
PLANTAS DE 2 DEPOSITOS CON 2 VAPORIZADORES VA 150 INCLUIDO ARMARIO CON FIGURA C | Aéreo | 2*LP 16 A | 2 VA 150 | 20087.01 | PLANTAS DE 2 DEPOSITOS CON 2 VAPORIZADORES VA 150 INCLUIDO ARMARIO CON FIGURA CAéreo2*LP 16 A2 VA 150
PLANTAS DE 2 DEPOSITOS CON 2 VAPORIZADORES VA 150 INCLUIDO ARMARIO CON FIGURA C | Aéreo | 2*LP 19 A | 2 VA 150 | 22743.01 | PLANTAS DE 2 DEPOSITOS CON 2 VAPORIZADORES VA 150 INCLUIDO ARMARIO CON FIGURA CAéreo2*LP 19 A2 VA 150
PLANTAS DE 2 DEPOSITOS CON 2 VAPORIZADORES VA 150 INCLUIDO ARMARIO CON FIGURA C | Aéreo | 2*LP 22 A | 2 VA 150 | 24147.01 | PLANTAS DE 2 DEPOSITOS CON 2 VAPORIZADORES VA 150 INCLUIDO ARMARIO CON FIGURA CAéreo2*LP 22 A2 VA 150
PLANTAS DE 2 DEPOSITOS CON 2 VAPORIZADORES VA 150 INCLUIDO ARMARIO CON FIGURA C | Aéreo | 2*LP 24 A | 2 VA 150 | 24487.01 | PLANTAS DE 2 DEPOSITOS CON 2 VAPORIZADORES VA 150 INCLUIDO ARMARIO CON FIGURA CAéreo2*LP 24 A2 VA 150
PLANTAS DE 2 DEPOSITOS CON 2 VAPORIZADORES VA 150 INCLUIDO ARMARIO CON FIGURA C | Aéreo | 2*LP 29 A | 2 VA 150 | 25733.01 | PLANTAS DE 2 DEPOSITOS CON 2 VAPORIZADORES VA 150 INCLUIDO ARMARIO CON FIGURA CAéreo2*LP 29 A2 VA 150
PLANTAS DE 2 DEPOSITOS CON 2 VAPORIZADORES VA 150 INCLUIDO ARMARIO CON FIGURA C | Aéreo | 2*LP 34 A | 2 VA 150 | 33541.21 | PLANTAS DE 2 DEPOSITOS CON 2 VAPORIZADORES VA 150 INCLUIDO ARMARIO CON FIGURA CAéreo2*LP 34 A2 VA 150
PLANTAS DE 2 DEPOSITOS CON 2 VAPORIZADORES VA 150 INCLUIDO ARMARIO CON FIGURA C | Aéreo | 2*LP 33 A - 22 | 2 VA 150 | 36807.21 | PLANTAS DE 2 DEPOSITOS CON 2 VAPORIZADORES VA 150 INCLUIDO ARMARIO CON FIGURA CAéreo2*LP 33 A - 222 VA 150
PLANTAS DE 2 DEPOSITOS CON 2 VAPORIZADORES VA 150 INCLUIDO ARMARIO CON FIGURA C | Aéreo | 2*LP 50 A - 22 | 2 VA 150 | 38657.21 | PLANTAS DE 2 DEPOSITOS CON 2 VAPORIZADORES VA 150 INCLUIDO ARMARIO CON FIGURA CAéreo2*LP 50 A - 222 VA 150
PLANTAS DE 2 DEPOSITOS CON 2 VAPORIZADORES VA 150 INCLUIDO ARMARIO CON FIGURA C | Aéreo | 2*LP 59 A - 22 | 2 VA 150 | 42273.21 | PLANTAS DE 2 DEPOSITOS CON 2 VAPORIZADORES VA 150 INCLUIDO ARMARIO CON FIGURA CAéreo2*LP 59 A - 222 VA 150
PLANTAS DE 2 DEPOSITOS CON 2 VAPORIZADORES VA 150 INCLUIDO ARMARIO CON FIGURA C | Aéreo | 2*LP 50 A - 24 | 2 VA 150 | 41143.21 | PLANTAS DE 2 DEPOSITOS CON 2 VAPORIZADORES VA 150 INCLUIDO ARMARIO CON FIGURA CAéreo2*LP 50 A - 242 VA 150
PLANTAS DE 2 DEPOSITOS CON 2 VAPORIZADORES VA 150 INCLUIDO ARMARIO CON FIGURA C | Aéreo | 2*LP 69 A - 22 | 2 VA 150 | 41143.21 | PLANTAS DE 2 DEPOSITOS CON 2 VAPORIZADORES VA 150 INCLUIDO ARMARIO CON FIGURA CAéreo2*LP 69 A - 222 VA 150
PLANTAS DE 1 DEPOSITOS CON 1 VAPORIZADOR VA 300 INCLUIDO ARMARIO CON FIGURA C | Aéreo | LP 6650 | 1 VA 300 | 7514.35 | PLANTAS DE 1 DEPOSITOS CON 1 VAPORIZADOR VA 300 INCLUIDO ARMARIO CON FIGURA C AéreoLP 66501 VA 300
PLANTAS DE 1 DEPOSITOS CON 1 VAPORIZADOR VA 300 INCLUIDO ARMARIO CON FIGURA C | Aéreo | LP 8334 | 1 VA 300 | 8534.35 | PLANTAS DE 1 DEPOSITOS CON 1 VAPORIZADOR VA 300 INCLUIDO ARMARIO CON FIGURA C AéreoLP 83341 VA 300
PLANTAS DE 1 DEPOSITOS CON 1 VAPORIZADOR VA 300 INCLUIDO ARMARIO CON FIGURA C | Aéreo | LP 10 | 1 VA 300 | 9105.35 | PLANTAS DE 1 DEPOSITOS CON 1 VAPORIZADOR VA 300 INCLUIDO ARMARIO CON FIGURA C AéreoLP 101 VA 300
PLANTAS DE 1 DEPOSITOS CON 1 VAPORIZADOR VA 300 INCLUIDO ARMARIO CON FIGURA C | Aéreo | LP 13 A | 1 VA 300 | 9647.35 | PLANTAS DE 1 DEPOSITOS CON 1 VAPORIZADOR VA 300 INCLUIDO ARMARIO CON FIGURA C AéreoLP 13 A1 VA 300
PLANTAS DE 1 DEPOSITOS CON 1 VAPORIZADOR VA 300 INCLUIDO ARMARIO CON FIGURA C | Aéreo | LP 16 A | 1 VA 300 | 10655.01 | PLANTAS DE 1 DEPOSITOS CON 1 VAPORIZADOR VA 300 INCLUIDO ARMARIO CON FIGURA C AéreoLP 16 A1 VA 300
PLANTAS DE 1 DEPOSITOS CON 1 VAPORIZADOR VA 300 INCLUIDO ARMARIO CON FIGURA C | Aéreo | LP 19 A | 1 VA 300 | 11983.01 | PLANTAS DE 1 DEPOSITOS CON 1 VAPORIZADOR VA 300 INCLUIDO ARMARIO CON FIGURA C AéreoLP 19 A1 VA 300
PLANTAS DE 1 DEPOSITOS CON 1 VAPORIZADOR VA 300 INCLUIDO ARMARIO CON FIGURA C | Aéreo | LP 22 A | 1 VA 300 | 12685.01 | PLANTAS DE 1 DEPOSITOS CON 1 VAPORIZADOR VA 300 INCLUIDO ARMARIO CON FIGURA C AéreoLP 22 A1 VA 300
PLANTAS DE 1 DEPOSITOS CON 1 VAPORIZADOR VA 300 INCLUIDO ARMARIO CON FIGURA C | Aéreo | LP 24 A | 1 VA 300 | 12855.01 | PLANTAS DE 1 DEPOSITOS CON 1 VAPORIZADOR VA 300 INCLUIDO ARMARIO CON FIGURA C AéreoLP 24 A1 VA 300
PLANTAS DE 1 DEPOSITOS CON 1 VAPORIZADOR VA 300 INCLUIDO ARMARIO CON FIGURA C | Aéreo | LP 29 A | 1 VA 300 | 13478.01 | PLANTAS DE 1 DEPOSITOS CON 1 VAPORIZADOR VA 300 INCLUIDO ARMARIO CON FIGURA C AéreoLP 29 A1 VA 300
PLANTAS DE 1 DEPOSITOS CON 1 VAPORIZADOR VA 300 INCLUIDO ARMARIO CON FIGURA C | Aéreo | LP 34 A | 1 VA 300 | 17249.01 | PLANTAS DE 1 DEPOSITOS CON 1 VAPORIZADOR VA 300 INCLUIDO ARMARIO CON FIGURA C AéreoLP 34 A1 VA 300
PLANTAS DE 1 DEPOSITOS CON 1 VAPORIZADOR VA 300 INCLUIDO ARMARIO CON FIGURA C | Aéreo | LP 33 A - 22 | 1 VA 300 | 18662.01 | PLANTAS DE 1 DEPOSITOS CON 1 VAPORIZADOR VA 300 INCLUIDO ARMARIO CON FIGURA C AéreoLP 33 A - 221 VA 300
PLANTAS DE 1 DEPOSITOS CON 1 VAPORIZADOR VA 300 INCLUIDO ARMARIO CON FIGURA C | Aéreo | LP 50 A - 22 | 1 VA 300 | 19587.01 | PLANTAS DE 1 DEPOSITOS CON 1 VAPORIZADOR VA 300 INCLUIDO ARMARIO CON FIGURA C AéreoLP 50 A - 221 VA 300
PLANTAS DE 1 DEPOSITOS CON 1 VAPORIZADOR VA 300 INCLUIDO ARMARIO CON FIGURA C | Aéreo | LP 59 A - 22 | 1 VA 300 | 21395.01 | PLANTAS DE 1 DEPOSITOS CON 1 VAPORIZADOR VA 300 INCLUIDO ARMARIO CON FIGURA C AéreoLP 59 A - 221 VA 300
PLANTAS DE 1 DEPOSITOS CON 1 VAPORIZADOR VA 300 INCLUIDO ARMARIO CON FIGURA C | Aéreo | LP 50 A - 24 | 1 VA 300 | 20830.01 | PLANTAS DE 1 DEPOSITOS CON 1 VAPORIZADOR VA 300 INCLUIDO ARMARIO CON FIGURA C AéreoLP 50 A - 241 VA 300
PLANTAS DE 1 DEPOSITOS CON 1 VAPORIZADOR VA 300 INCLUIDO ARMARIO CON FIGURA C | Aéreo | LP 69 A - 22 | 1 VA 300 | 21830.01 | PLANTAS DE 1 DEPOSITOS CON 1 VAPORIZADOR VA 300 INCLUIDO ARMARIO CON FIGURA C AéreoLP 69 A - 221 VA 300
PLANTAS DE 2 DEPOSITOS CON 2 VAPORIZADORES VA 300 INCLUIDO ARMARIO CON FIGURA C | Aéreo | 2*LP 13 A | 2 VA 300 | 19009.01 | PLANTAS DE 2 DEPOSITOS CON 2 VAPORIZADORES VA 300 INCLUIDO ARMARIO CON FIGURA CAéreo2*LP 13 A2 VA 300
PLANTAS DE 2 DEPOSITOS CON 2 VAPORIZADORES VA 300 INCLUIDO ARMARIO CON FIGURA C | Aéreo | 2*LP 16 A | 2 VA 300 | 20087.01 | PLANTAS DE 2 DEPOSITOS CON 2 VAPORIZADORES VA 300 INCLUIDO ARMARIO CON FIGURA CAéreo2*LP 16 A2 VA 300
PLANTAS DE 2 DEPOSITOS CON 2 VAPORIZADORES VA 300 INCLUIDO ARMARIO CON FIGURA C | Aéreo | 2*LP 19 A | 2 VA 300 | 22743.01 | PLANTAS DE 2 DEPOSITOS CON 2 VAPORIZADORES VA 300 INCLUIDO ARMARIO CON FIGURA CAéreo2*LP 19 A2 VA 300
PLANTAS DE 2 DEPOSITOS CON 2 VAPORIZADORES VA 300 INCLUIDO ARMARIO CON FIGURA C | Aéreo | 2*LP 22 A | 2 VA 300 | 24147.01 | PLANTAS DE 2 DEPOSITOS CON 2 VAPORIZADORES VA 300 INCLUIDO ARMARIO CON FIGURA CAéreo2*LP 22 A2 VA 300
PLANTAS DE 2 DEPOSITOS CON 2 VAPORIZADORES VA 300 INCLUIDO ARMARIO CON FIGURA C | Aéreo | 2*LP 24 A | 2 VA 300 | 24487.01 | PLANTAS DE 2 DEPOSITOS CON 2 VAPORIZADORES VA 300 INCLUIDO ARMARIO CON FIGURA CAéreo2*LP 24 A2 VA 300
PLANTAS DE 2 DEPOSITOS CON 2 VAPORIZADORES VA 300 INCLUIDO ARMARIO CON FIGURA C | Aéreo | 2*LP 29 A | 2 VA 300 | 25733.01 | PLANTAS DE 2 DEPOSITOS CON 2 VAPORIZADORES VA 300 INCLUIDO ARMARIO CON FIGURA CAéreo2*LP 29 A2 VA 300
PLANTAS DE 2 DEPOSITOS CON 2 VAPORIZADORES VA 300 INCLUIDO ARMARIO CON FIGURA C | Aéreo | 2*LP 34 A | 2 VA 300 | 33541.21 | PLANTAS DE 2 DEPOSITOS CON 2 VAPORIZADORES VA 300 INCLUIDO ARMARIO CON FIGURA CAéreo2*LP 34 A2 VA 300
PLANTAS DE 2 DEPOSITOS CON 2 VAPORIZADORES VA 300 INCLUIDO ARMARIO CON FIGURA C | Aéreo | 2*LP 33 A - 22 | 2 VA 300 | 36807.21 | PLANTAS DE 2 DEPOSITOS CON 2 VAPORIZADORES VA 300 INCLUIDO ARMARIO CON FIGURA CAéreo2*LP 33 A - 222 VA 300
PLANTAS DE 2 DEPOSITOS CON 2 VAPORIZADORES VA 300 INCLUIDO ARMARIO CON FIGURA C | Aéreo | 2*LP 50 A - 22 | 2 VA 300 | 38657.21 | PLANTAS DE 2 DEPOSITOS CON 2 VAPORIZADORES VA 300 INCLUIDO ARMARIO CON FIGURA CAéreo2*LP 50 A - 222 VA 300
PLANTAS DE 2 DEPOSITOS CON 2 VAPORIZADORES VA 300 INCLUIDO ARMARIO CON FIGURA C | Aéreo | 2*LP 59 A - 22 | 2 VA 300 | 42273.21 | PLANTAS DE 2 DEPOSITOS CON 2 VAPORIZADORES VA 300 INCLUIDO ARMARIO CON FIGURA CAéreo2*LP 59 A - 222 VA 300
PLANTAS DE 2 DEPOSITOS CON 2 VAPORIZADORES VA 300 INCLUIDO ARMARIO CON FIGURA C | Aéreo | 2*LP 50 A - 24 | 2 VA 300 | 41143.21 | PLANTAS DE 2 DEPOSITOS CON 2 VAPORIZADORES VA 300 INCLUIDO ARMARIO CON FIGURA CAéreo2*LP 50 A - 242 VA 300
PLANTAS DE 2 DEPOSITOS CON 2 VAPORIZADORES VA 300 INCLUIDO ARMARIO CON FIGURA C | Aéreo | 2*LP 69 A - 22 | 2 VA 300 | 41143.21 | PLANTAS DE 2 DEPOSITOS CON 2 VAPORIZADORES VA 300 INCLUIDO ARMARIO CON FIGURA CAéreo2*LP 69 A - 222 VA 300
PLANTAS DE 1 DEPOSITOS CON 1 VAPORIZADOR VA 450 INCLUIDO ARMARIO CON FIGURA C | Aéreo | LP 6650 | 1 VA 450 | 7514.35 | PLANTAS DE 1 DEPOSITOS CON 1 VAPORIZADOR VA 450 INCLUIDO ARMARIO CON FIGURA C AéreoLP 66501 VA 450
PLANTAS DE 1 DEPOSITOS CON 1 VAPORIZADOR VA 450 INCLUIDO ARMARIO CON FIGURA C | Aéreo | LP 8334 | 1 VA 450 | 8534.35 | PLANTAS DE 1 DEPOSITOS CON 1 VAPORIZADOR VA 450 INCLUIDO ARMARIO CON FIGURA C AéreoLP 83341 VA 450
PLANTAS DE 1 DEPOSITOS CON 1 VAPORIZADOR VA 450 INCLUIDO ARMARIO CON FIGURA C | Aéreo | LP 10 | 1 VA 450 | 9105.35 | PLANTAS DE 1 DEPOSITOS CON 1 VAPORIZADOR VA 450 INCLUIDO ARMARIO CON FIGURA C AéreoLP 101 VA 450
PLANTAS DE 1 DEPOSITOS CON 1 VAPORIZADOR VA 450 INCLUIDO ARMARIO CON FIGURA C | Aéreo | LP 13 A | 1 VA 450 | 9647.35 | PLANTAS DE 1 DEPOSITOS CON 1 VAPORIZADOR VA 450 INCLUIDO ARMARIO CON FIGURA C AéreoLP 13 A1 VA 450
PLANTAS DE 1 DEPOSITOS CON 1 VAPORIZADOR VA 450 INCLUIDO ARMARIO CON FIGURA C | Aéreo | LP 16 A | 1 VA 450 | 10655.01 | PLANTAS DE 1 DEPOSITOS CON 1 VAPORIZADOR VA 450 INCLUIDO ARMARIO CON FIGURA C AéreoLP 16 A1 VA 450
PLANTAS DE 1 DEPOSITOS CON 1 VAPORIZADOR VA 450 INCLUIDO ARMARIO CON FIGURA C | Aéreo | LP 19 A | 1 VA 450 | 11983.01 | PLANTAS DE 1 DEPOSITOS CON 1 VAPORIZADOR VA 450 INCLUIDO ARMARIO CON FIGURA C AéreoLP 19 A1 VA 450
PLANTAS DE 1 DEPOSITOS CON 1 VAPORIZADOR VA 450 INCLUIDO ARMARIO CON FIGURA C | Aéreo | LP 22 A | 1 VA 450 | 12685.01 | PLANTAS DE 1 DEPOSITOS CON 1 VAPORIZADOR VA 450 INCLUIDO ARMARIO CON FIGURA C AéreoLP 22 A1 VA 450
PLANTAS DE 1 DEPOSITOS CON 1 VAPORIZADOR VA 450 INCLUIDO ARMARIO CON FIGURA C | Aéreo | LP 24 A | 1 VA 450 | 12855.01 | PLANTAS DE 1 DEPOSITOS CON 1 VAPORIZADOR VA 450 INCLUIDO ARMARIO CON FIGURA C AéreoLP 24 A1 VA 450
PLANTAS DE 1 DEPOSITOS CON 1 VAPORIZADOR VA 450 INCLUIDO ARMARIO CON FIGURA C | Aéreo | LP 29 A | 1 VA 450 | 13478.01 | PLANTAS DE 1 DEPOSITOS CON 1 VAPORIZADOR VA 450 INCLUIDO ARMARIO CON FIGURA C AéreoLP 29 A1 VA 450
PLANTAS DE 1 DEPOSITOS CON 1 VAPORIZADOR VA 450 INCLUIDO ARMARIO CON FIGURA C | Aéreo | LP 34 A | 1 VA 450 | 17029.01 | PLANTAS DE 1 DEPOSITOS CON 1 VAPORIZADOR VA 450 INCLUIDO ARMARIO CON FIGURA C AéreoLP 34 A1 VA 450
PLANTAS DE 1 DEPOSITOS CON 1 VAPORIZADOR VA 450 INCLUIDO ARMARIO CON FIGURA C | Aéreo | LP 33 A - 22 | 1 VA 450 | 18662.01 | PLANTAS DE 1 DEPOSITOS CON 1 VAPORIZADOR VA 450 INCLUIDO ARMARIO CON FIGURA C AéreoLP 33 A - 221 VA 450
PLANTAS DE 1 DEPOSITOS CON 1 VAPORIZADOR VA 450 INCLUIDO ARMARIO CON FIGURA C | Aéreo | LP 50 A - 22 | 1 VA 450 | 19587.01 | PLANTAS DE 1 DEPOSITOS CON 1 VAPORIZADOR VA 450 INCLUIDO ARMARIO CON FIGURA C AéreoLP 50 A - 221 VA 450
PLANTAS DE 1 DEPOSITOS CON 1 VAPORIZADOR VA 450 INCLUIDO ARMARIO CON FIGURA C | Aéreo | LP 59 A - 22 | 1 VA 450 | 21395.01 | PLANTAS DE 1 DEPOSITOS CON 1 VAPORIZADOR VA 450 INCLUIDO ARMARIO CON FIGURA C AéreoLP 59 A - 221 VA 450
PLANTAS DE 1 DEPOSITOS CON 1 VAPORIZADOR VA 450 INCLUIDO ARMARIO CON FIGURA C | Aéreo | LP 50 A - 24 | 1 VA 450 | 20830.01 | PLANTAS DE 1 DEPOSITOS CON 1 VAPORIZADOR VA 450 INCLUIDO ARMARIO CON FIGURA C AéreoLP 50 A - 241 VA 450
PLANTAS DE 1 DEPOSITOS CON 1 VAPORIZADOR VA 450 INCLUIDO ARMARIO CON FIGURA C | Aéreo | LP 69 A - 22 | 1 VA 450 | 21395.01 | PLANTAS DE 1 DEPOSITOS CON 1 VAPORIZADOR VA 450 INCLUIDO ARMARIO CON FIGURA C AéreoLP 69 A - 221 VA 450
PLANTAS DE 2 DEPOSITOS CON 2 VAPORIZADORES VA 450 INCLUIDO ARMARIO CON FIGURA C | Aéreo | 2*LP 13 A | 2 VA 450 | 19009.01 | PLANTAS DE 2 DEPOSITOS CON 2 VAPORIZADORES VA 450 INCLUIDO ARMARIO CON FIGURA CAéreo2*LP 13 A2 VA 450
PLANTAS DE 2 DEPOSITOS CON 2 VAPORIZADORES VA 450 INCLUIDO ARMARIO CON FIGURA C | Aéreo | 2*LP 16 A | 2 VA 450 | 20087.01 | PLANTAS DE 2 DEPOSITOS CON 2 VAPORIZADORES VA 450 INCLUIDO ARMARIO CON FIGURA CAéreo2*LP 16 A2 VA 450
PLANTAS DE 2 DEPOSITOS CON 2 VAPORIZADORES VA 450 INCLUIDO ARMARIO CON FIGURA C | Aéreo | 2*LP 19 A | 2 VA 450 | 22743.01 | PLANTAS DE 2 DEPOSITOS CON 2 VAPORIZADORES VA 450 INCLUIDO ARMARIO CON FIGURA CAéreo2*LP 19 A2 VA 450
PLANTAS DE 2 DEPOSITOS CON 2 VAPORIZADORES VA 450 INCLUIDO ARMARIO CON FIGURA C | Aéreo | 2*LP 22 A | 2 VA 450 | 24147.01 | PLANTAS DE 2 DEPOSITOS CON 2 VAPORIZADORES VA 450 INCLUIDO ARMARIO CON FIGURA CAéreo2*LP 22 A2 VA 450
PLANTAS DE 2 DEPOSITOS CON 2 VAPORIZADORES VA 450 INCLUIDO ARMARIO CON FIGURA C | Aéreo | 2*LP 24 A | 2 VA 450 | 24487.01 | PLANTAS DE 2 DEPOSITOS CON 2 VAPORIZADORES VA 450 INCLUIDO ARMARIO CON FIGURA CAéreo2*LP 24 A2 VA 450
PLANTAS DE 2 DEPOSITOS CON 2 VAPORIZADORES VA 450 INCLUIDO ARMARIO CON FIGURA C | Aéreo | 2*LP 29 A | 2 VA 450 | 25733.01 | PLANTAS DE 2 DEPOSITOS CON 2 VAPORIZADORES VA 450 INCLUIDO ARMARIO CON FIGURA CAéreo2*LP 29 A2 VA 450
PLANTAS DE 2 DEPOSITOS CON 2 VAPORIZADORES VA 450 INCLUIDO ARMARIO CON FIGURA C | Aéreo | 2*LP 34 A | 2 VA 450 | 33541.21 | PLANTAS DE 2 DEPOSITOS CON 2 VAPORIZADORES VA 450 INCLUIDO ARMARIO CON FIGURA CAéreo2*LP 34 A2 VA 450
PLANTAS DE 2 DEPOSITOS CON 2 VAPORIZADORES VA 450 INCLUIDO ARMARIO CON FIGURA C | Aéreo | 2*LP 33 A - 22 | 2 VA 450 | 36807.21 | PLANTAS DE 2 DEPOSITOS CON 2 VAPORIZADORES VA 450 INCLUIDO ARMARIO CON FIGURA CAéreo2*LP 33 A - 222 VA 450
PLANTAS DE 2 DEPOSITOS CON 2 VAPORIZADORES VA 450 INCLUIDO ARMARIO CON FIGURA C | Aéreo | 2*LP 50 A - 22 | 2 VA 450 | 38657.21 | PLANTAS DE 2 DEPOSITOS CON 2 VAPORIZADORES VA 450 INCLUIDO ARMARIO CON FIGURA CAéreo2*LP 50 A - 222 VA 450
PLANTAS DE 2 DEPOSITOS CON 2 VAPORIZADORES VA 450 INCLUIDO ARMARIO CON FIGURA C | Aéreo | 2*LP 59 A - 22 | 2 VA 450 | 42273.21 | PLANTAS DE 2 DEPOSITOS CON 2 VAPORIZADORES VA 450 INCLUIDO ARMARIO CON FIGURA CAéreo2*LP 59 A - 222 VA 450
PLANTAS DE 2 DEPOSITOS CON 2 VAPORIZADORES VA 450 INCLUIDO ARMARIO CON FIGURA C | Aéreo | 2*LP 50 A - 24 | 2 VA 450 | 41143.21 | PLANTAS DE 2 DEPOSITOS CON 2 VAPORIZADORES VA 450 INCLUIDO ARMARIO CON FIGURA CAéreo2*LP 50 A - 242 VA 450
PLANTAS DE 2 DEPOSITOS CON 2 VAPORIZADORES VA 450 INCLUIDO ARMARIO CON FIGURA C | Aéreo | 2*LP 69 A - 22 | 2 VA 450 | 41143.21 | PLANTAS DE 2 DEPOSITOS CON 2 VAPORIZADORES VA 450 INCLUIDO ARMARIO CON FIGURA CAéreo2*LP 69 A - 222 VA 450
PLANTAS DE 2 DEPOSITOS CON 1 VAPORIZADOR VA 150 INCLUIDO ARMARIO CON FIGURA C | Aéreo | 2*LP 13 A | 1 VA 150 | 22814.01 | PLANTAS DE 2 DEPOSITOS CON 1 VAPORIZADOR VA 150 INCLUIDO ARMARIO CON FIGURA CAéreo2*LP 13 A1 VA 150
PLANTAS DE 2 DEPOSITOS CON 1 VAPORIZADOR VA 150 INCLUIDO ARMARIO CON FIGURA C | Aéreo | 2*LP 16 A | 1 VA 150 | 23395.01 | PLANTAS DE 2 DEPOSITOS CON 1 VAPORIZADOR VA 150 INCLUIDO ARMARIO CON FIGURA CAéreo2*LP 16 A1 VA 150
PLANTAS DE 2 DEPOSITOS CON 1 VAPORIZADOR VA 150 INCLUIDO ARMARIO CON FIGURA C | Aéreo | 2*LP 19 A | 1 VA 150 | 26074.01 | PLANTAS DE 2 DEPOSITOS CON 1 VAPORIZADOR VA 150 INCLUIDO ARMARIO CON FIGURA CAéreo2*LP 19 A1 VA 150
PLANTAS DE 2 DEPOSITOS CON 1 VAPORIZADOR VA 150 INCLUIDO ARMARIO CON FIGURA C | Aéreo | 2*LP 22 A | 1 VA 150 | 27481.01 | PLANTAS DE 2 DEPOSITOS CON 1 VAPORIZADOR VA 150 INCLUIDO ARMARIO CON FIGURA CAéreo2*LP 22 A1 VA 150
PLANTAS DE 2 DEPOSITOS CON 1 VAPORIZADOR VA 150 INCLUIDO ARMARIO CON FIGURA C | Aéreo | 2*LP 24 A | 1 VA 150 | 27970.01 | PLANTAS DE 2 DEPOSITOS CON 1 VAPORIZADOR VA 150 INCLUIDO ARMARIO CON FIGURA CAéreo2*LP 24 A1 VA 150
PLANTAS DE 2 DEPOSITOS CON 1 VAPORIZADOR VA 150 INCLUIDO ARMARIO CON FIGURA C | Aéreo | 2*LP 29 A | 1 VA 150 | 29077.01 | PLANTAS DE 2 DEPOSITOS CON 1 VAPORIZADOR VA 150 INCLUIDO ARMARIO CON FIGURA CAéreo2*LP 29 A1 VA 150
PLANTAS DE 2 DEPOSITOS CON 1 VAPORIZADOR VA 150 INCLUIDO ARMARIO CON FIGURA C | Aéreo | 2*LP 34 A | 1 VA 150 | 32680.21 | PLANTAS DE 2 DEPOSITOS CON 1 VAPORIZADOR VA 150 INCLUIDO ARMARIO CON FIGURA CAéreo2*LP 34 A1 VA 150
PLANTAS DE 2 DEPOSITOS CON 1 VAPORIZADOR VA 150 INCLUIDO ARMARIO CON FIGURA C | Aéreo | 2*LP 33 A - 22 | 1 VA 150 | 31931.21 | PLANTAS DE 2 DEPOSITOS CON 1 VAPORIZADOR VA 150 INCLUIDO ARMARIO CON FIGURA CAéreo2*LP 33 A - 221 VA 150
PLANTAS DE 2 DEPOSITOS CON 1 VAPORIZADOR VA 150 INCLUIDO ARMARIO CON FIGURA C | Aéreo | 2*LP 50 A - 22 | 1 VA 150 | 35716.21 | PLANTAS DE 2 DEPOSITOS CON 1 VAPORIZADOR VA 150 INCLUIDO ARMARIO CON FIGURA CAéreo2*LP 50 A - 221 VA 150
PLANTAS DE 2 DEPOSITOS CON 1 VAPORIZADOR VA 150 INCLUIDO ARMARIO CON FIGURA C | Aéreo | 2*LP 59 A - 22 | 1 VA 150 | 38352.21 | PLANTAS DE 2 DEPOSITOS CON 1 VAPORIZADOR VA 150 INCLUIDO ARMARIO CON FIGURA CAéreo2*LP 59 A - 221 VA 150
PLANTAS DE 2 DEPOSITOS CON 1 VAPORIZADOR VA 150 INCLUIDO ARMARIO CON FIGURA C | Aéreo | 2*LP 50 A - 24 | 1 VA 150 | 36023.21 | PLANTAS DE 2 DEPOSITOS CON 1 VAPORIZADOR VA 150 INCLUIDO ARMARIO CON FIGURA CAéreo2*LP 50 A - 241 VA 150
PLANTAS DE 2 DEPOSITOS CON 1 VAPORIZADOR VA 150 INCLUIDO ARMARIO CON FIGURA C | Aéreo | 2*LP 69 A - 22 | 1 VA 150 | 38352.21 | PLANTAS DE 2 DEPOSITOS CON 1 VAPORIZADOR VA 150 INCLUIDO ARMARIO CON FIGURA CAéreo2*LP 69 A - 221 VA 150
PLANTAS DE 2 DEPOSITOS CON 1 VAPORIZADOR VA 300 INCLUIDO ARMARIO CON FIGURA C | Aéreo | 2*LP 13 A | 1 VA 300 | 22814.01 | PLANTAS DE 2 DEPOSITOS CON 1 VAPORIZADOR VA 300 INCLUIDO ARMARIO CON FIGURA CAéreo2*LP 13 A1 VA 300
PLANTAS DE 2 DEPOSITOS CON 1 VAPORIZADOR VA 300 INCLUIDO ARMARIO CON FIGURA C | Aéreo | 2*LP 16 A | 1 VA 300 | 23395.01 | PLANTAS DE 2 DEPOSITOS CON 1 VAPORIZADOR VA 300 INCLUIDO ARMARIO CON FIGURA CAéreo2*LP 16 A1 VA 300
PLANTAS DE 2 DEPOSITOS CON 1 VAPORIZADOR VA 300 INCLUIDO ARMARIO CON FIGURA C | Aéreo | 2*LP 19 A | 1 VA 300 | 26074.01 | PLANTAS DE 2 DEPOSITOS CON 1 VAPORIZADOR VA 300 INCLUIDO ARMARIO CON FIGURA CAéreo2*LP 19 A1 VA 300
PLANTAS DE 2 DEPOSITOS CON 1 VAPORIZADOR VA 300 INCLUIDO ARMARIO CON FIGURA C | Aéreo | 2*LP 22 A | 1 VA 300 | 27481.01 | PLANTAS DE 2 DEPOSITOS CON 1 VAPORIZADOR VA 300 INCLUIDO ARMARIO CON FIGURA CAéreo2*LP 22 A1 VA 300
PLANTAS DE 2 DEPOSITOS CON 1 VAPORIZADOR VA 300 INCLUIDO ARMARIO CON FIGURA C | Aéreo | 2*LP 24 A | 1 VA 300 | 27970.01 | PLANTAS DE 2 DEPOSITOS CON 1 VAPORIZADOR VA 300 INCLUIDO ARMARIO CON FIGURA CAéreo2*LP 24 A1 VA 300
PLANTAS DE 2 DEPOSITOS CON 1 VAPORIZADOR VA 300 INCLUIDO ARMARIO CON FIGURA C | Aéreo | 2*LP 29 A | 1 VA 300 | 29077.01 | PLANTAS DE 2 DEPOSITOS CON 1 VAPORIZADOR VA 300 INCLUIDO ARMARIO CON FIGURA CAéreo2*LP 29 A1 VA 300
PLANTAS DE 2 DEPOSITOS CON 1 VAPORIZADOR VA 300 INCLUIDO ARMARIO CON FIGURA C | Aéreo | 2*LP 34 A | 1 VA 300 | 32680.21 | PLANTAS DE 2 DEPOSITOS CON 1 VAPORIZADOR VA 300 INCLUIDO ARMARIO CON FIGURA CAéreo2*LP 34 A1 VA 300
PLANTAS DE 2 DEPOSITOS CON 1 VAPORIZADOR VA 300 INCLUIDO ARMARIO CON FIGURA C | Aéreo | 2*LP 33 A - 22 | 1 VA 300 | 31931.21 | PLANTAS DE 2 DEPOSITOS CON 1 VAPORIZADOR VA 300 INCLUIDO ARMARIO CON FIGURA CAéreo2*LP 33 A - 221 VA 300
PLANTAS DE 2 DEPOSITOS CON 1 VAPORIZADOR VA 300 INCLUIDO ARMARIO CON FIGURA C | Aéreo | 2*LP 50 A - 22 | 1 VA 300 | 35716.21 | PLANTAS DE 2 DEPOSITOS CON 1 VAPORIZADOR VA 300 INCLUIDO ARMARIO CON FIGURA CAéreo2*LP 50 A - 221 VA 300
PLANTAS DE 2 DEPOSITOS CON 1 VAPORIZADOR VA 300 INCLUIDO ARMARIO CON FIGURA C | Aéreo | 2*LP 59 A - 22 | 1 VA 300 | 38352.21 | PLANTAS DE 2 DEPOSITOS CON 1 VAPORIZADOR VA 300 INCLUIDO ARMARIO CON FIGURA CAéreo2*LP 59 A - 221 VA 300
PLANTAS DE 2 DEPOSITOS CON 1 VAPORIZADOR VA 300 INCLUIDO ARMARIO CON FIGURA C | Aéreo | 2*LP 50 A - 24 | 1 VA 300 | 36023.21 | PLANTAS DE 2 DEPOSITOS CON 1 VAPORIZADOR VA 300 INCLUIDO ARMARIO CON FIGURA CAéreo2*LP 50 A - 241 VA 300
PLANTAS DE 2 DEPOSITOS CON 1 VAPORIZADOR VA 300 INCLUIDO ARMARIO CON FIGURA C | Aéreo | 2*LP 69 A - 22 | 1 VA 300 | 38352.21 | PLANTAS DE 2 DEPOSITOS CON 1 VAPORIZADOR VA 300 INCLUIDO ARMARIO CON FIGURA CAéreo2*LP 69 A - 221 VA 300
PLANTAS DE 2 DEPOSITOS CON 1 VAPORIZADOR VA 450 INCLUIDO ARMARIO CON FIGURA C | Aéreo | 2*LP 13 A | 1 VA 450 | 22814.01 | PLANTAS DE 2 DEPOSITOS CON 1 VAPORIZADOR VA 450 INCLUIDO ARMARIO CON FIGURA CAéreo2*LP 13 A1 VA 450
PLANTAS DE 2 DEPOSITOS CON 1 VAPORIZADOR VA 450 INCLUIDO ARMARIO CON FIGURA C | Aéreo | 2*LP 16 A | 1 VA 450 | 23395.01 | PLANTAS DE 2 DEPOSITOS CON 1 VAPORIZADOR VA 450 INCLUIDO ARMARIO CON FIGURA CAéreo2*LP 16 A1 VA 450
PLANTAS DE 2 DEPOSITOS CON 1 VAPORIZADOR VA 450 INCLUIDO ARMARIO CON FIGURA C | Aéreo | 2*LP 19 A | 1 VA 450 | 26074.01 | PLANTAS DE 2 DEPOSITOS CON 1 VAPORIZADOR VA 450 INCLUIDO ARMARIO CON FIGURA CAéreo2*LP 19 A1 VA 450
PLANTAS DE 2 DEPOSITOS CON 1 VAPORIZADOR VA 450 INCLUIDO ARMARIO CON FIGURA C | Aéreo | 2*LP 22 A | 1 VA 450 | 27481.01 | PLANTAS DE 2 DEPOSITOS CON 1 VAPORIZADOR VA 450 INCLUIDO ARMARIO CON FIGURA CAéreo2*LP 22 A1 VA 450
PLANTAS DE 2 DEPOSITOS CON 1 VAPORIZADOR VA 450 INCLUIDO ARMARIO CON FIGURA C | Aéreo | 2*LP 24 A | 1 VA 450 | 27970.01 | PLANTAS DE 2 DEPOSITOS CON 1 VAPORIZADOR VA 450 INCLUIDO ARMARIO CON FIGURA CAéreo2*LP 24 A1 VA 450
PLANTAS DE 2 DEPOSITOS CON 1 VAPORIZADOR VA 450 INCLUIDO ARMARIO CON FIGURA C | Aéreo | 2*LP 29 A | 1 VA 450 | 29077.01 | PLANTAS DE 2 DEPOSITOS CON 1 VAPORIZADOR VA 450 INCLUIDO ARMARIO CON FIGURA CAéreo2*LP 29 A1 VA 450
PLANTAS DE 2 DEPOSITOS CON 1 VAPORIZADOR VA 450 INCLUIDO ARMARIO CON FIGURA C | Aéreo | 2*LP 34 A | 1 VA 450 | 32680.21 | PLANTAS DE 2 DEPOSITOS CON 1 VAPORIZADOR VA 450 INCLUIDO ARMARIO CON FIGURA CAéreo2*LP 34 A1 VA 450
PLANTAS DE 2 DEPOSITOS CON 1 VAPORIZADOR VA 450 INCLUIDO ARMARIO CON FIGURA C | Aéreo | 2*LP 33 A - 22 | 1 VA 450 | 31931.21 | PLANTAS DE 2 DEPOSITOS CON 1 VAPORIZADOR VA 450 INCLUIDO ARMARIO CON FIGURA CAéreo2*LP 33 A - 221 VA 450
PLANTAS DE 2 DEPOSITOS CON 1 VAPORIZADOR VA 450 INCLUIDO ARMARIO CON FIGURA C | Aéreo | 2*LP 50 A - 22 | 1 VA 450 | 35716.21 | PLANTAS DE 2 DEPOSITOS CON 1 VAPORIZADOR VA 450 INCLUIDO ARMARIO CON FIGURA CAéreo2*LP 50 A - 221 VA 450
PLANTAS DE 2 DEPOSITOS CON 1 VAPORIZADOR VA 450 INCLUIDO ARMARIO CON FIGURA C | Aéreo | 2*LP 59 A - 22 | 1 VA 450 | 38352.21 | PLANTAS DE 2 DEPOSITOS CON 1 VAPORIZADOR VA 450 INCLUIDO ARMARIO CON FIGURA CAéreo2*LP 59 A - 221 VA 450
PLANTAS DE 2 DEPOSITOS CON 1 VAPORIZADOR VA 450 INCLUIDO ARMARIO CON FIGURA C | Aéreo | 2*LP 50 A - 24 | 1 VA 450 | 36023.21 | PLANTAS DE 2 DEPOSITOS CON 1 VAPORIZADOR VA 450 INCLUIDO ARMARIO CON FIGURA CAéreo2*LP 50 A - 241 VA 450
PLANTAS DE 1 DEPOSITOS CON 2 VAPORIZADORES VA 150 INCLUIDO ARMARIO CON FIGURA C | Aéreo | LP 13 A | 2 VA 150 | 20489.35 | PLANTAS DE 1 DEPOSITOS CON 2 VAPORIZADORES VA 150 INCLUIDO ARMARIO CON FIGURA C AéreoLP 13 A2 VA 150
PLANTAS DE 1 DEPOSITOS CON 2 VAPORIZADORES VA 150 INCLUIDO ARMARIO CON FIGURA C | Aéreo | LP 16 A | 2 VA 150 | 21497.01 | PLANTAS DE 1 DEPOSITOS CON 2 VAPORIZADORES VA 150 INCLUIDO ARMARIO CON FIGURA C AéreoLP 16 A2 VA 150
PLANTAS DE 1 DEPOSITOS CON 2 VAPORIZADORES VA 150 INCLUIDO ARMARIO CON FIGURA C | Aéreo | LP 19 A | 2 VA 150 | 22825.01 | PLANTAS DE 1 DEPOSITOS CON 2 VAPORIZADORES VA 150 INCLUIDO ARMARIO CON FIGURA C AéreoLP 19 A2 VA 150
PLANTAS DE 1 DEPOSITOS CON 2 VAPORIZADORES VA 150 INCLUIDO ARMARIO CON FIGURA C | Aéreo | LP 22 A | 2 VA 150 | 23527.01 | PLANTAS DE 1 DEPOSITOS CON 2 VAPORIZADORES VA 150 INCLUIDO ARMARIO CON FIGURA C AéreoLP 22 A2 VA 150
PLANTAS DE 1 DEPOSITOS CON 2 VAPORIZADORES VA 150 INCLUIDO ARMARIO CON FIGURA C | Aéreo | LP 24 A | 2 VA 150 | 23697.01 | PLANTAS DE 1 DEPOSITOS CON 2 VAPORIZADORES VA 150 INCLUIDO ARMARIO CON FIGURA C AéreoLP 24 A2 VA 150
PLANTAS DE 1 DEPOSITOS CON 2 VAPORIZADORES VA 150 INCLUIDO ARMARIO CON FIGURA C | Aéreo | LP 29 A | 2 VA 150 | 24320.01 | PLANTAS DE 1 DEPOSITOS CON 2 VAPORIZADORES VA 150 INCLUIDO ARMARIO CON FIGURA C AéreoLP 29 A2 VA 150
PLANTAS DE 1 DEPOSITOS CON 2 VAPORIZADORES VA 150 INCLUIDO ARMARIO CON FIGURA C | Aéreo | LP 34 A | 2 VA 150 | 22884.01 | PLANTAS DE 1 DEPOSITOS CON 2 VAPORIZADORES VA 150 INCLUIDO ARMARIO CON FIGURA C AéreoLP 34 A2 VA 150
PLANTAS DE 1 DEPOSITOS CON 2 VAPORIZADORES VA 150 INCLUIDO ARMARIO CON FIGURA C | Aéreo | LP 33 A - 22 | 2 VA 150 | 24518.01 | PLANTAS DE 1 DEPOSITOS CON 2 VAPORIZADORES VA 150 INCLUIDO ARMARIO CON FIGURA C AéreoLP 33 A - 222 VA 150
PLANTAS DE 1 DEPOSITOS CON 2 VAPORIZADORES VA 150 INCLUIDO ARMARIO CON FIGURA C | Aéreo | LP 50 A - 22 | 2 VA 150 | 25442.01 | PLANTAS DE 1 DEPOSITOS CON 2 VAPORIZADORES VA 150 INCLUIDO ARMARIO CON FIGURA C AéreoLP 50 A - 222 VA 150
PLANTAS DE 1 DEPOSITOS CON 2 VAPORIZADORES VA 150 INCLUIDO ARMARIO CON FIGURA C | Aéreo | LP 59 A - 22 | 2 VA 150 | 27250.01 | PLANTAS DE 1 DEPOSITOS CON 2 VAPORIZADORES VA 150 INCLUIDO ARMARIO CON FIGURA C AéreoLP 59 A - 222 VA 150
PLANTAS DE 1 DEPOSITOS CON 2 VAPORIZADORES VA 150 INCLUIDO ARMARIO CON FIGURA C | Aéreo | LP 50 A - 24 | 2 VA 150 | 26848.01 | PLANTAS DE 1 DEPOSITOS CON 2 VAPORIZADORES VA 150 INCLUIDO ARMARIO CON FIGURA C AéreoLP 50 A - 242 VA 150
PLANTAS DE 1 DEPOSITOS CON 2 VAPORIZADORES VA 150 INCLUIDO ARMARIO CON FIGURA C | Aéreo | LP 69 A - 22 | 2 VA 150 | 27250.01 | PLANTAS DE 1 DEPOSITOS CON 2 VAPORIZADORES VA 150 INCLUIDO ARMARIO CON FIGURA C AéreoLP 69 A - 222 VA 150
PLANTAS DE 1 DEPOSITOS CON 2 VAPORIZADORES VA 300 INCLUIDO ARMARIO CON FIGURA C | Aéreo | LP 13 A | 2 VA 300 | 20489.35 | PLANTAS DE 1 DEPOSITOS CON 2 VAPORIZADORES VA 300 INCLUIDO ARMARIO CON FIGURA C AéreoLP 13 A2 VA 300
PLANTAS DE 1 DEPOSITOS CON 2 VAPORIZADORES VA 300 INCLUIDO ARMARIO CON FIGURA C | Aéreo | LP 16 A | 2 VA 300 | 21497.01 | PLANTAS DE 1 DEPOSITOS CON 2 VAPORIZADORES VA 300 INCLUIDO ARMARIO CON FIGURA C AéreoLP 16 A2 VA 300
PLANTAS DE 1 DEPOSITOS CON 2 VAPORIZADORES VA 300 INCLUIDO ARMARIO CON FIGURA C | Aéreo | LP 19 A | 2 VA 300 | 22825.01 | PLANTAS DE 1 DEPOSITOS CON 2 VAPORIZADORES VA 300 INCLUIDO ARMARIO CON FIGURA C AéreoLP 19 A2 VA 300
PLANTAS DE 1 DEPOSITOS CON 2 VAPORIZADORES VA 300 INCLUIDO ARMARIO CON FIGURA C | Aéreo | LP 22 A | 2 VA 300 | 23527.01 | PLANTAS DE 1 DEPOSITOS CON 2 VAPORIZADORES VA 300 INCLUIDO ARMARIO CON FIGURA C AéreoLP 22 A2 VA 300
PLANTAS DE 1 DEPOSITOS CON 2 VAPORIZADORES VA 300 INCLUIDO ARMARIO CON FIGURA C | Aéreo | LP 24 A | 2 VA 300 | 23697.01 | PLANTAS DE 1 DEPOSITOS CON 2 VAPORIZADORES VA 300 INCLUIDO ARMARIO CON FIGURA C AéreoLP 24 A2 VA 300
PLANTAS DE 1 DEPOSITOS CON 2 VAPORIZADORES VA 300 INCLUIDO ARMARIO CON FIGURA C | Aéreo | LP 29 A | 2 VA 300 | 24320.01 | PLANTAS DE 1 DEPOSITOS CON 2 VAPORIZADORES VA 300 INCLUIDO ARMARIO CON FIGURA C AéreoLP 29 A2 VA 300
PLANTAS DE 1 DEPOSITOS CON 2 VAPORIZADORES VA 300 INCLUIDO ARMARIO CON FIGURA C | Aéreo | LP 34 A | 2 VA 300 | 22884.01 | PLANTAS DE 1 DEPOSITOS CON 2 VAPORIZADORES VA 300 INCLUIDO ARMARIO CON FIGURA C AéreoLP 34 A2 VA 300
PLANTAS DE 1 DEPOSITOS CON 2 VAPORIZADORES VA 300 INCLUIDO ARMARIO CON FIGURA C | Aéreo | LP 33 A - 22 | 2 VA 300 | 24518.01 | PLANTAS DE 1 DEPOSITOS CON 2 VAPORIZADORES VA 300 INCLUIDO ARMARIO CON FIGURA C AéreoLP 33 A - 222 VA 300
PLANTAS DE 1 DEPOSITOS CON 2 VAPORIZADORES VA 300 INCLUIDO ARMARIO CON FIGURA C | Aéreo | LP 50 A - 22 | 2 VA 300 | 25442.01 | PLANTAS DE 1 DEPOSITOS CON 2 VAPORIZADORES VA 300 INCLUIDO ARMARIO CON FIGURA C AéreoLP 50 A - 222 VA 300
PLANTAS DE 1 DEPOSITOS CON 2 VAPORIZADORES VA 300 INCLUIDO ARMARIO CON FIGURA C | Aéreo | LP 59 A - 22 | 2 VA 300 | 27250.01 | PLANTAS DE 1 DEPOSITOS CON 2 VAPORIZADORES VA 300 INCLUIDO ARMARIO CON FIGURA C AéreoLP 59 A - 222 VA 300
PLANTAS DE 1 DEPOSITOS CON 2 VAPORIZADORES VA 300 INCLUIDO ARMARIO CON FIGURA C | Aéreo | LP 50 A - 24 | 2 VA 300 | 26848.01 | PLANTAS DE 1 DEPOSITOS CON 2 VAPORIZADORES VA 300 INCLUIDO ARMARIO CON FIGURA C AéreoLP 50 A - 242 VA 300
PLANTAS DE 1 DEPOSITOS CON 2 VAPORIZADORES VA 300 INCLUIDO ARMARIO CON FIGURA C | Aéreo | LP 69 A - 22 | 2 VA 300 | 27250.01 | PLANTAS DE 1 DEPOSITOS CON 2 VAPORIZADORES VA 300 INCLUIDO ARMARIO CON FIGURA C AéreoLP 69 A - 222 VA 300
PLANTAS DE 1 DEPOSITOS CON 2 VAPORIZADORES VA 450 INCLUIDO ARMARIO CON FIGURA C | Aéreo | LP 13 A | 2 VA 450 | 20489.35 | PLANTAS DE 1 DEPOSITOS CON 2 VAPORIZADORES VA 450 INCLUIDO ARMARIO CON FIGURA C AéreoLP 13 A2 VA 450
PLANTAS DE 1 DEPOSITOS CON 2 VAPORIZADORES VA 450 INCLUIDO ARMARIO CON FIGURA C | Aéreo | LP 16 A | 2 VA 450 | 21497.01 | PLANTAS DE 1 DEPOSITOS CON 2 VAPORIZADORES VA 450 INCLUIDO ARMARIO CON FIGURA C AéreoLP 16 A2 VA 450
PLANTAS DE 1 DEPOSITOS CON 2 VAPORIZADORES VA 450 INCLUIDO ARMARIO CON FIGURA C | Aéreo | LP 19 A | 2 VA 450 | 22825.01 | PLANTAS DE 1 DEPOSITOS CON 2 VAPORIZADORES VA 450 INCLUIDO ARMARIO CON FIGURA C AéreoLP 19 A2 VA 450
PLANTAS DE 1 DEPOSITOS CON 2 VAPORIZADORES VA 450 INCLUIDO ARMARIO CON FIGURA C | Aéreo | LP 22 A | 2 VA 450 | 23527.01 | PLANTAS DE 1 DEPOSITOS CON 2 VAPORIZADORES VA 450 INCLUIDO ARMARIO CON FIGURA C AéreoLP 22 A2 VA 450
PLANTAS DE 1 DEPOSITOS CON 2 VAPORIZADORES VA 450 INCLUIDO ARMARIO CON FIGURA C | Aéreo | LP 24 A | 2 VA 450 | 23697.01 | PLANTAS DE 1 DEPOSITOS CON 2 VAPORIZADORES VA 450 INCLUIDO ARMARIO CON FIGURA C AéreoLP 24 A2 VA 450
PLANTAS DE 1 DEPOSITOS CON 2 VAPORIZADORES VA 450 INCLUIDO ARMARIO CON FIGURA C | Aéreo | LP 29 A | 2 VA 450 | 24320.01 | PLANTAS DE 1 DEPOSITOS CON 2 VAPORIZADORES VA 450 INCLUIDO ARMARIO CON FIGURA C AéreoLP 29 A2 VA 450
PLANTAS DE 1 DEPOSITOS CON 2 VAPORIZADORES VA 450 INCLUIDO ARMARIO CON FIGURA C | Aéreo | LP 34 A | 2 VA 450 | 22884.01 | PLANTAS DE 1 DEPOSITOS CON 2 VAPORIZADORES VA 450 INCLUIDO ARMARIO CON FIGURA C AéreoLP 34 A2 VA 450
PLANTAS DE 1 DEPOSITOS CON 2 VAPORIZADORES VA 450 INCLUIDO ARMARIO CON FIGURA C | Aéreo | LP 33 A - 22 | 2 VA 450 | 24518.01 | PLANTAS DE 1 DEPOSITOS CON 2 VAPORIZADORES VA 450 INCLUIDO ARMARIO CON FIGURA C AéreoLP 33 A - 222 VA 450
PLANTAS DE 1 DEPOSITOS CON 2 VAPORIZADORES VA 450 INCLUIDO ARMARIO CON FIGURA C | Aéreo | LP 50 A - 22 | 2 VA 450 | 25442.01 | PLANTAS DE 1 DEPOSITOS CON 2 VAPORIZADORES VA 450 INCLUIDO ARMARIO CON FIGURA C AéreoLP 50 A - 222 VA 450
PLANTAS DE 1 DEPOSITOS CON 2 VAPORIZADORES VA 450 INCLUIDO ARMARIO CON FIGURA C | Aéreo | LP 59 A - 22 | 2 VA 450 | 27250.01 | PLANTAS DE 1 DEPOSITOS CON 2 VAPORIZADORES VA 450 INCLUIDO ARMARIO CON FIGURA C AéreoLP 59 A - 222 VA 450
PLANTAS DE 1 DEPOSITOS CON 2 VAPORIZADORES VA 450 INCLUIDO ARMARIO CON FIGURA C | Aéreo | LP 50 A - 24 | 2 VA 450 | 26848.01 | PLANTAS DE 1 DEPOSITOS CON 2 VAPORIZADORES VA 450 INCLUIDO ARMARIO CON FIGURA C AéreoLP 50 A - 242 VA 450
PLANTAS DE 1 DEPOSITOS CON 2 VAPORIZADORES VA 450 INCLUIDO ARMARIO CON FIGURA C | Aéreo | LP 69 A - 22 | 2 VA 450 | 27250.01 | PLANTAS DE 1 DEPOSITOS CON 2 VAPORIZADORES VA 450 INCLUIDO ARMARIO CON FIGURA C AéreoLP 69 A - 222 VA 450
PLANTAS ENTERRADAS SIN VAPORIZACION ATMOSFERICA | Enterrado | LP 1000 E | N.a. | 6385.35 | PLANTAS ENTERRADAS SIN VAPORIZACION ATMOSFERICAEnterradoLP 1000 EN.a.
PLANTAS ENTERRADAS SIN VAPORIZACION ATMOSFERICA | Enterrado | LP 1450 E | N.a. | 7040.35 | PLANTAS ENTERRADAS SIN VAPORIZACION ATMOSFERICAEnterradoLP 1450 EN.a.
PLANTAS ENTERRADAS SIN VAPORIZACION ATMOSFERICA | Enterrado | LP 2450 E | N.a. | 7712.35 | PLANTAS ENTERRADAS SIN VAPORIZACION ATMOSFERICAEnterradoLP 2450 EN.a.
PLANTAS ENTERRADAS SIN VAPORIZACION ATMOSFERICA | Enterrado | LP 4000 E | N.a. | 9051.35 | PLANTAS ENTERRADAS SIN VAPORIZACION ATMOSFERICAEnterradoLP 4000 EN.a.
PLANTAS ENTERRADAS SIN VAPORIZACION ATMOSFERICA | Enterrado | LP 4880 E | N.a. | 9816.35 | PLANTAS ENTERRADAS SIN VAPORIZACION ATMOSFERICAEnterradoLP 4880 EN.a.
PLANTAS ENTERRADAS SIN VAPORIZACION ATMOSFERICA | Enterrado | LP 6650 E | N.a. | 11669.35 | PLANTAS ENTERRADAS SIN VAPORIZACION ATMOSFERICAEnterradoLP 6650 EN.a.
PLANTAS ENTERRADAS SIN VAPORIZACION ATMOSFERICA | Enterrado | LP 8334 E | N.a. | 13178.35 | PLANTAS ENTERRADAS SIN VAPORIZACION ATMOSFERICAEnterradoLP 8334 EN.a.
PLANTAS ENTERRADAS SIN VAPORIZACION ATMOSFERICA | Enterrado | LP 10 E | N.a. | 13028.35 | PLANTAS ENTERRADAS SIN VAPORIZACION ATMOSFERICAEnterradoLP 10 EN.a.
PLANTAS ENTERRADAS SIN VAPORIZACION ATMOSFERICA | Enterrado | LP 13 E | N.a. | 13590.21 | PLANTAS ENTERRADAS SIN VAPORIZACION ATMOSFERICAEnterradoLP 13 EN.a.
PLANTAS ENTERRADAS SIN VAPORIZACION ATMOSFERICA | Enterrado | LP 16 E | N.a. | 16250.71 | PLANTAS ENTERRADAS SIN VAPORIZACION ATMOSFERICAEnterradoLP 16 EN.a.
PLANTAS ENTERRADAS SIN VAPORIZACION ATMOSFERICA | Enterrado | LP 19 E | N.a. | 17720.52 | PLANTAS ENTERRADAS SIN VAPORIZACION ATMOSFERICAEnterradoLP 19 EN.a.
PLANTAS ENTERRADAS SIN VAPORIZACION ATMOSFERICA | Enterrado | LP 22 E | N.a. | 19164.2691 | PLANTAS ENTERRADAS SIN VAPORIZACION ATMOSFERICAEnterradoLP 22 EN.a.
PLANTAS ENTERRADAS SIN VAPORIZACION ATMOSFERICA | Enterrado | LP 24 E | N.a. | 18813.7653 | PLANTAS ENTERRADAS SIN VAPORIZACION ATMOSFERICAEnterradoLP 24 EN.a.
PLANTAS ENTERRADAS SIN VAPORIZACION ATMOSFERICA | Enterrado | LP 29 E | N.a. | 20667.688 | PLANTAS ENTERRADAS SIN VAPORIZACION ATMOSFERICAEnterradoLP 29 EN.a.
PLANTAS ENTERRADAS SIN VAPORIZACION ATMOSFERICA | Enterrado | LP 34 E | N.a. | 22519.6512 | PLANTAS ENTERRADAS SIN VAPORIZACION ATMOSFERICAEnterradoLP 34 EN.a.
PLANTAS ENTERRADAS SIN VAPORIZACION ATMOSFERICA | Enterrado | LP 33 E - 22 | N.a. | 20134.8459 | PLANTAS ENTERRADAS SIN VAPORIZACION ATMOSFERICAEnterradoLP 33 E - 22N.a.
PLANTAS ENTERRADAS SIN VAPORIZACION ATMOSFERICA | Enterrado | LP 50 E - 22 | N.a. | 25377.3965 | PLANTAS ENTERRADAS SIN VAPORIZACION ATMOSFERICAEnterradoLP 50 E - 22N.a.
PLANTAS ENTERRADAS SIN VAPORIZACION ATMOSFERICA | Enterrado | LP 59 E - 22 | N.a. | 31168.6678 | PLANTAS ENTERRADAS SIN VAPORIZACION ATMOSFERICAEnterradoLP 59 E - 22N.a.
PLANTAS ENTERRADAS SIN VAPORIZACION ATMOSFERICA | Enterrado | LP 50 E - 24 | N.a. | 21828.0577 | PLANTAS ENTERRADAS SIN VAPORIZACION ATMOSFERICAEnterradoLP 50 E - 24N.a.
PLANTAS ENTERRADAS SIN VAPORIZACION ATMOSFERICA | Enterrado | 2*LP 13 E | N.a. | 21644.4473 | PLANTAS ENTERRADAS SIN VAPORIZACION ATMOSFERICAEnterrado2*LP 13 EN.a.
PLANTAS ENTERRADAS SIN VAPORIZACION ATMOSFERICA | Enterrado | 2*LP 16 E | N.a. | 23962.6194 | PLANTAS ENTERRADAS SIN VAPORIZACION ATMOSFERICAEnterrado2*LP 16 EN.a.
PLANTAS ENTERRADAS SIN VAPORIZACION ATMOSFERICA | Enterrado | 2*LP 19 E | N.a. | 26314.8098 | PLANTAS ENTERRADAS SIN VAPORIZACION ATMOSFERICAEnterrado2*LP 19 EN.a.
PLANTAS ENTERRADAS SIN VAPORIZACION ATMOSFERICA | Enterrado | 2*LP 22 E | N.a. | 28653.6257 | PLANTAS ENTERRADAS SIN VAPORIZACION ATMOSFERICAEnterrado2*LP 22 EN.a.
PLANTAS ENTERRADAS SIN VAPORIZACION ATMOSFERICA | Enterrado | 2*LP 24 E | N.a. | 28297.9667 | PLANTAS ENTERRADAS SIN VAPORIZACION ATMOSFERICAEnterrado2*LP 24 EN.a.
PLANTAS ENTERRADAS SIN VAPORIZACION ATMOSFERICA | Enterrado | 2*LP 29 E | N.a. | 31273.5594 | PLANTAS ENTERRADAS SIN VAPORIZACION ATMOSFERICAEnterrado2*LP 29 EN.a.
PLANTAS ENTERRADAS SIN VAPORIZACION ATMOSFERICA | Enterrado | 2*LP 34 E | N.a. | 38468.4515 | PLANTAS ENTERRADAS SIN VAPORIZACION ATMOSFERICAEnterrado2*LP 34 EN.a.
PLANTAS ENTERRADAS SIN VAPORIZACION ATMOSFERICA | Enterrado | 2*LP 33 E - 22 | N.a. | 34991.2745 | PLANTAS ENTERRADAS SIN VAPORIZACION ATMOSFERICAEnterrado2*LP 33 E - 22N.a.
PLANTAS ENTERRADAS SIN VAPORIZACION ATMOSFERICA | Enterrado | 2*LP 50 E - 22 | N.a. | 45386.9718 | PLANTAS ENTERRADAS SIN VAPORIZACION ATMOSFERICAEnterrado2*LP 50 E - 22N.a.
PLANTAS ENTERRADAS SIN VAPORIZACION ATMOSFERICA | Enterrado | 2*LP 59 E - 22 | N.a. | 50526.9035 | PLANTAS ENTERRADAS SIN VAPORIZACION ATMOSFERICAEnterrado2*LP 59 E - 22N.a.
PLANTAS ENTERRADAS SIN VAPORIZACION ATMOSFERICA | Enterrado | 2*LP 50 E - 24 | N.a. | 38864.6513 | PLANTAS ENTERRADAS SIN VAPORIZACION ATMOSFERICAEnterrado2*LP 50 E - 24N.a.
PLANTAS DE 1 DEPOSITOS CON 1 VAPORIZADOR VA 150 CON FIGURA C Y PLANTAS DE 2 DEPOSITOS CON 2 VAPORIZADORES VA 150 CON FIGURA C

## I-Baremo_Depósitos_Lapesa (hidden)
Baremo Lapesa Depósito (2023) | Coste (€)
LP 1000 | 1895
LP 1450 | 2436
LP 2450 | 2778
LP 4000 | 3766
LP 4880 | 4424
LP 6650 | 5057
LP 8334 | 6078
LP 10 | 8595
LP 13 A | 10510
LP 16 A | 12792
LP 19 A | 13916
LP 22 A | 17932
LP 24 A | 20449
LP 29 A | 22724
LP 34 A | 25239
LP 33 A - 22 | 33708
LP 50 A - 22 | 44444
LP 59 A - 22 | 54246
LP 50 A - 24 | 45432
LP 69 A - 22 | 67147
2*LP 13 A | 21020
2*LP 16 A | 25584
2*LP 19 A | 27832
2*LP 22 A | 35864
2*LP 24 A | 40898
2*LP 29 A | 45448
2*LP 34 A | 50478
2*LP 33 A - 22 | 67416
2*LP 50 A - 22 | 88888
2*LP 59 A - 22 | 108492
2*LP 50 A - 24 | 90864
2*LP 69 A - 22 | 134294
LP 1000 E | 1972
LP 1450 E | 2523
LP 2450 E | 2890
LP 4000 E | 3899
LP 4880 E | 4556
LP 6650 E | 5146
LP 8334 E | 6249
LP 10 E | 8774
LP 13 E | 10707
LP 16 E | 12871
LP 19 E | 14192
LP 22 E | 19301
LP 24 E | 20828
LP 29 E | 23405
LP 34 E | 25629
LP 33 E - 22 | 34557
LP 50 E - 22 | 44952
LP 59 E - 22 | 54823
LP 50 E - 24 | 45851
2*LP 13 E | 21414
2*LP 16 E | 25742
2*LP 19 E | 28384
2*LP 22 E | 38602
2*LP 24 E | 41656
2*LP 29 E | 46810
2*LP 34 E | 51258
2*LP 33 E - 22 | 69114
2*LP 50 E - 22 | 89904
2*LP 59 E - 22 | 109646
2*LP 50 E - 24 | 91702

## I-Baremo_VA_Lapesa (hidden)
Baremo Lapesa VA (2024)
| Vaporización Atmosférica | [7 empty] | VAPORIZADOR CONJUNTO DEPOSITO
Depósito | N.a. | 1 VA 50 | 1 VA 150 | 1 VA 300 | 1 VA 450 | 2 VA 150 | 2 VA 300 | 2 VA 450 | DIAMETRO DEP. | Vaporizador | Precio | *actualizacion precios lapesa 03/2024
LP 1000 | 0 | 12901 | 0 | 0 | 0 | 0 | 0 | 0 | D1200 | VA50 | 12901
LP 1450 | 0 | 12901 | 0 | 0 | 0 | 0 | 0 | 0 | D1200 | VA150 | 15282
LP 2450 | 0 | 12901 | 15282 | 19737 | 23895 | 0 | 0 | 0 | D1200 | VA300 | 19737
LP 4000 | 0 | 12901 | 15282 | 19737 | 23895 | 0 | 0 | 0 | D1200 | VA450 | 23895
LP 4880 | 0 | 12901 | 15282 | 19737 | 23895 | 0 | 0 | 0 | D1500 | VA150 | 16054 | 20
LP 6650 | 0 | 9586 | 15282 | 19737 | 23895 | 0 | 0 | 0 | D1500 | VA300 | 20509
LP 8334 | 0 | 9586 | 15282 | 19737 | 23895 | 0 | 0 | 0 | D1500 | VA450 | 24667
LP 10 | 0 | 9586 | 16054 | 20509 | 24667 | 0 | 0 | 0 | D1750 | VA150 | 16411
LP 13 A | 0 | 9586 | 16054 | 20509 | 24667 | 25574 | 32702 | 39522 | D1750 | VA300 | 21020
LP 16 A | 0 | 9586 | 16054 | 20509 | 24667 | 25574 | 32702 | 39522 | D1750 | VA450 | 25024
LP 19 A | 0 | 9586 | 16054 | 20509 | 24667 | 25574 | 32702 | 39522 | D2200 | VA300 | 17396
LP 22 A | 0 | 9586 | 12787 | 19761 | 19761 | 25574 | 32702 | 39522 | D2200 | VA450 | 20666
LP 24 A | 0 | 9586 | 16411 | 21020 | 25024 | 25574 | 32702 | 39522
LP 29 A | 0 | 9586 | 16411 | 21020 | 25024 | 25574 | 32702 | 39522
LP 34 A | 0 | 9586 | 12787 | 16351 | 19761 | 25574 | 32702 | 39522 | VAPORIZADOR SUELTO
LP 33 A - 22 | 0 | 9586 | 12787 | 16351 | 19761 | 25574 | 32702 | 39522 | DIAMETRO DEP. | Vaporizador | Precio
LP 50 A - 22 | 0 | 9586 | 12787 | 16351 | 19761 | 25574 | 32702 | 39522 | TODOS | VA50 | 9586
LP 59 A - 22 | 0 | 9586 | 12787 | 16351 | 19761 | 25574 | 32702 | 39522 | TODOS | VA150 | 12787 | 25574
LP 50 A - 24 | 0 | 9586 | 12787 | 16351 | 19761 | 25574 | 32702 | 39522 | TODOS | VA300 | 16351 | 32702
LP 69 A - 22 | 0 | 9586 | 12787 | 16351 | 19761 | 25574 | 32702 | 39522 | TODOS | VA450 | 19761 | 39522
2*LP 13 A | 0 | 9586 | 12787 | 16351 | 19761 | 25574 | 32702 | 39522
2*LP 16 A | 0 | 9586 | 12787 | 16351 | 19761 | 25574 | 32702 | 39522
2*LP 19 A | 0 | 9586 | 12787 | 16351 | 19761 | 25574 | 32702 | 39522
2*LP 22 A | 0 | 9586 | 12787 | 16351 | 19761 | 25574 | 32702 | 39522
2*LP 24 A | 0 | 9586 | 12787 | 16351 | 19761 | 25574 | 32702 | 39522
2*LP 29 A | 0 | 9586 | 12787 | 16351 | 19761 | 25574 | 32702 | 39522
2*LP 34 A | 0 | 9586 | 12787 | 16351 | 19761 | 25574 | 32702 | 39522
2*LP 33 A - 22 | 0 | 9586 | 12787 | 16351 | 19761 | 25574 | 32702 | 39522
2*LP 50 A - 22 | 0 | 9586 | 12787 | 16351 | 19761 | 25574 | 32702 | 39522
2*LP 59 A - 22 | 0 | 9586 | 12787 | 16351 | 19761 | 25574 | 32702 | 39522
2*LP 50 A - 24 | 0 | 9586 | 12787 | 16351 | 19761 | 25574 | 32702 | 39522
2*LP 69 A - 22 | 0 | 9586 | 12787 | 16351 | 19761 | 25574 | 32702 | 39522
LP 1000 E | 0 | 0 | 0 | 0 | 0 | 0 | 0 | 0
LP 1450 E | 0 | 0 | 0 | 0 | 0 | 0 | 0 | 0
LP 2450 E | 0 | 0 | 0 | 0 | 0 | 0 | 0 | 0
LP 4000 E | 0 | 0 | 0 | 0 | 0 | 0 | 0 | 0
LP 4880 E | 0 | 0 | 0 | 0 | 0 | 0 | 0 | 0
LP 6650 E | 0 | 0 | 0 | 0 | 0 | 0 | 0 | 0
LP 8334 E | 0 | 0 | 0 | 0 | 0 | 0 | 0 | 0
LP 10 E | 0 | 0 | 0 | 0 | 0 | 0 | 0 | 0
LP 13 E | 0 | 0 | 0 | 0 | 0 | 0 | 0 | 0
LP 16 E | 0 | 0 | 0 | 0 | 0 | 0 | 0 | 0
LP 19 E | 0 | 0 | 0 | 0 | 0 | 0 | 0 | 0
LP 22 E | 0 | 0 | 0 | 0 | 0 | 0 | 0 | 0
LP 24 E | 0 | 0 | 0 | 0 | 0 | 0 | 0 | 0
LP 29 E | 0 | 0 | 0 | 0 | 0 | 0 | 0 | 0
LP 34 E | 0 | 0 | 0 | 0 | 0 | 0 | 0 | 0
LP 33 E - 22 | 0 | 0 | 0 | 0 | 0 | 0 | 0 | 0
LP 50 E - 22 | 0 | 0 | 0 | 0 | 0 | 0 | 0 | 0
LP 59 E - 22 | 0 | 0 | 0 | 0 | 0 | 0 | 0 | 0
LP 50 E - 24 | 0 | 0 | 0 | 0 | 0 | 0 | 0 | 0
2*LP 13 E | 0 | 0 | 0 | 0 | 0 | 0 | 0 | 0
2*LP 16 E | 0 | 0 | 0 | 0 | 0 | 0 | 0 | 0
2*LP 19 E | 0 | 0 | 0 | 0 | 0 | 0 | 0 | 0
2*LP 22 E | 0 | 0 | 0 | 0 | 0 | 0 | 0 | 0
2*LP 24 E | 0 | 0 | 0 | 0 | 0 | 0 | 0 | 0
2*LP 29 E | 0 | 0 | 0 | 0 | 0 | 0 | 0 | 0
2*LP 34 E | 0 | 0 | 0 | 0 | 0 | 0 | 0 | 0
2*LP 33 E - 22 | 0 | 0 | 0 | 0 | 0 | 0 | 0 | 0
2*LP 50 E - 22 | 0 | 0 | 0 | 0 | 0 | 0 | 0 | 0
2*LP 59 E - 22 | 0 | 0 | 0 | 0 | 0 | 0 | 0 | 0
2*LP 50 E - 24 | 0 | 0 | 0 | 0 | 0 | 0 | 0 | 0

## I-Baremo_Regulación_Lapesa (hidden)
Baremo Lapesa VA (2023)
Gasificación VA (kW) MIN | Gasificación VA (kW) MAX | Coste (€)
0 | 1400 | 357
1400 | 2100 | 1650
2100 | 4200 | 1760
4200 | 7000 | 3820
7000 | 14000 | 4700

## I-Baremo_Legalización (hidden)
Baremo Legalización (2023)
AEREOS | VALRED | Legalizacion | DESCUENTO PAGO INSTALADOR
1* A 1000 - 10 | LP 1000 | 1257.25 | 754.35
1* A 1450 - 12 | LP 1450 | 1257.25 | 754.35
1* A 2450 - 12 | LP 2450 | 1257.25 | 754.35
1* A 4000 - 12 | LP 4000 | 1257.25 | 754.35
1* A 4880 - 12 | LP 4880 | 1257.25 | 754.35
1* A 6650 - 12 | LP 6650 | 1257.25 | 754.35
1* A 8334 - 12 | LP 8334 | 1257.25 | 754.35
1* A 10 - 15 | LP 10 | 1257.25 | 754.35
1* A 13 - 15 | LP 13 A | 1257.25 | 754.35
1* A 16 - 15 | LP 16 A | 2038.35 | 1223.01
1* A 19 - 15 | LP 19 A | 2038.35 | 1223.01
1* A 22 - 15 | LP 22 A | 2038.35 | 1223.01
1* A 24 - 17,5 | LP 24 A | 2038.35 | 1223.01
1* A 29 - 17,5 | LP 29 A | 2038.35 | 1223.01
1* A 34 - 17,5 | LP 34 A | 2038.35 | 1223.01
1* A 33 - 22 | LP 33 A - 22 | 2038.35 | 1223.01
1* A 50 - 22 | LP 50 A - 22 | 2038.35 | 1223.01
1* A 59 - 22 | LP 59 A - 22 | 2038.35 | 1223.01
1* A 50 - 24 | LP 50 A - 24 | 2038.35 | 1223.01
1* A 69 - 22 | LP 69 A - 22 | 3215.35 | 1929.21
2* A 13 - 15 | 2*LP 13 A | 2038.35 | 1223.01
2* A 16 - 15 | 2*LP 16 A | 2038.35 | 1223.01
2* A 19 - 15 | 2*LP 19 A | 2038.35 | 1223.01
2* A 22 - 15 | 2*LP 22 A | 2038.35 | 1223.01
2* A 24 - 17,5 | 2*LP 24 A | 2038.35 | 1223.01
2* A 29 - 17,5 | 2*LP 29 A | 2038.35 | 1223.01
2* A 34 - 17,5 | 2*LP 34 A | 3215.35 | 1929.21
2* A 33 - 22 | 2*LP 33 A - 22 | 3215.35 | 1929.21
2* A 50 - 22 | 2*LP 50 A - 22 | 3215.35 | 1929.21
2* A 59 - 22 | 2*LP 59 A - 22 | 3215.35 | 1929.21
2* A 50 - 24 | 2*LP 50 A - 24 | 3215.35 | 1929.21
2* A 69 - 22 | 2*LP 69 A - 22 | 3215.35 | 1929.21
| LP 1000 E | 1257.25 | 754.35
| LP 1450 E | 1257.25 | 754.35
| LP 2450 E | 1257.25 | 754.35
| LP 4000 E | 1257.25 | 754.35
| LP 4880 E | 1257.25 | 754.35
| LP 6650 E | 1257.25 | 754.35
| LP 8334 E | 1257.25 | 754.35
| LP 10 E | 1257.25 | 754.35
| LP 13 E | 1257.25 | 754.35
| LP 16 E | 2038.35 | 1223.01
| LP 19 E | 2038.35 | 1223.01
| LP 22 E | 2038.35 | 1223.01
| LP 24 E | 2038.35 | 1223.01
| LP 29 E | 2038.35 | 1223.01
| LP 34 E | 2038.35 | 1223.01
| LP 33 E - 22 | 2038.35 | 1223.01
| LP 50 E - 22 | 2038.35 | 1223.01
| LP 59 E - 22 | 2038.35 | 1223.01
| LP 50 E - 24 | 2038.35 | 1223.01
| 2*LP 13 E | 2038.35 | 1223.01
| 2*LP 16 E | 2038.35 | 1223.01
| 2*LP 19 E | 2038.35 | 1223.01
| 2*LP 22 E | 2038.35 | 1223.01
| 2*LP 24 E | 2038.35 | 1223.01
| 2*LP 29 E | 2038.35 | 1223.01
| 2*LP 34 E | 2038.35 | 1223.01
| 2*LP 33 E - 22 | 3215.35 | 1929.21
| 2*LP 50 E - 22 | 3215.35 | 1929.21
| 2*LP 59 E - 22 | 3215.35 | 1929.21
| 2*LP 50 E - 24 | 3215.35 | 1929.21

## I-Gasificación (hidden)
| Caracterización instalación | Tipología (Aéreo/Enterrado) | Zona climática | Depósito | Vaporización Atmosférica | Gasificación total (kW) | Gasificación Natural (kW) | Gasificación VA (kW) | Aux
1 | PLANTAS SIN VAPORIZACION ATMOSFERICA | Aéreo | A | LP 1000 | N.a. | 95.2 | 95.2 | 0 | PLANTAS SIN VAPORIZACION ATMOSFERICAAéreoALP 1000 | 1
2 | PLANTAS SIN VAPORIZACION ATMOSFERICA | Aéreo | A | LP 1450 | N.a. | 123.2 | 123.2 | 0 | PLANTAS SIN VAPORIZACION ATMOSFERICAAéreoALP 1450 | 2
3 | PLANTAS SIN VAPORIZACION ATMOSFERICA | Aéreo | A | LP 2450 | N.a. | 182 | 182 | 0 | PLANTAS SIN VAPORIZACION ATMOSFERICAAéreoALP 2450 | 3
4 | PLANTAS SIN VAPORIZACION ATMOSFERICA | Aéreo | A | LP 4000 | N.a. | 275.8 | 275.8 | 0 | PLANTAS SIN VAPORIZACION ATMOSFERICAAéreoALP 4000 | 4
5 | PLANTAS SIN VAPORIZACION ATMOSFERICA | Aéreo | A | LP 4880 | N.a. | 331.8 | 331.8 | 0 | PLANTAS SIN VAPORIZACION ATMOSFERICAAéreoALP 4880 | 5
6 | PLANTAS SIN VAPORIZACION ATMOSFERICA | Aéreo | A | LP 6650 | N.a. | 438.2 | 438.2 | 0 | PLANTAS SIN VAPORIZACION ATMOSFERICAAéreoALP 6650 | 6
7 | PLANTAS SIN VAPORIZACION ATMOSFERICA | Aéreo | A | LP 8334 | N.a. | 546 | 546 | 0 | PLANTAS SIN VAPORIZACION ATMOSFERICAAéreoALP 8334 | 7
8 | PLANTAS SIN VAPORIZACION ATMOSFERICA | Aéreo | A | LP 10 | N.a. | 532 | 532 | 0 | PLANTAS SIN VAPORIZACION ATMOSFERICAAéreoALP 10 | 8
9 | PLANTAS SIN VAPORIZACION ATMOSFERICA | Aéreo | A | LP 13 A | N.a. | 686 | 686 | 0 | PLANTAS SIN VAPORIZACION ATMOSFERICAAéreoALP 13 A | 9
10 | PLANTAS SIN VAPORIZACION ATMOSFERICA | Aéreo | A | LP 16 A | N.a. | 826 | 826 | 0 | PLANTAS SIN VAPORIZACION ATMOSFERICAAéreoALP 16 A | 10
11 | PLANTAS SIN VAPORIZACION ATMOSFERICA | Aéreo | A | LP 19 A | N.a. | 980 | 980 | 0 | PLANTAS SIN VAPORIZACION ATMOSFERICAAéreoALP 19 A | 11
12 | PLANTAS SIN VAPORIZACION ATMOSFERICA | Aéreo | A | LP 22 A | N.a. | 1134 | 1134 | 0 | PLANTAS SIN VAPORIZACION ATMOSFERICAAéreoALP 22 A | 12
13 | PLANTAS SIN VAPORIZACION ATMOSFERICA | Aéreo | A | LP 24 A | N.a. | 1092 | 1092 | 0 | PLANTAS SIN VAPORIZACION ATMOSFERICAAéreoALP 24 A | 13
14 | PLANTAS SIN VAPORIZACION ATMOSFERICA | Aéreo | A | LP 29 A | N.a. | 1288 | 1288 | 0 | PLANTAS SIN VAPORIZACION ATMOSFERICAAéreoALP 29 A | 14
15 | PLANTAS SIN VAPORIZACION ATMOSFERICA | Aéreo | A | LP 34 A | N.a. | 1484 | 1484 | 0 | PLANTAS SIN VAPORIZACION ATMOSFERICAAéreoALP 34 A | 15
16 | PLANTAS SIN VAPORIZACION ATMOSFERICA | Aéreo | A | LP 33 A - 22 | N.a. | 1204 | 1204 | 0 | PLANTAS SIN VAPORIZACION ATMOSFERICAAéreoALP 33 A - 22 | 16
17 | PLANTAS SIN VAPORIZACION ATMOSFERICA | Aéreo | A | LP 50 A - 22 | N.a. | 1764 | 1764 | 0 | PLANTAS SIN VAPORIZACION ATMOSFERICAAéreoALP 50 A - 22 | 17
18 | PLANTAS SIN VAPORIZACION ATMOSFERICA | Aéreo | A | LP 59 A - 22 | N.a. | 2086 | 2086 | 0 | PLANTAS SIN VAPORIZACION ATMOSFERICAAéreoALP 59 A - 22 | 18
19 | PLANTAS SIN VAPORIZACION ATMOSFERICA | Aéreo | A | LP 50 A - 24 | N.a. | 1624 | 1624 | 0 | PLANTAS SIN VAPORIZACION ATMOSFERICAAéreoALP 50 A - 24 | 19
20 | PLANTAS SIN VAPORIZACION ATMOSFERICA | Aéreo | A | LP 69 A - 22 | N.a. | 2422 | 2422 | 0 | PLANTAS SIN VAPORIZACION ATMOSFERICAAéreoALP 69 A - 22 | 20
21 | PLANTAS SIN VAPORIZACION ATMOSFERICA | Aéreo | A | 2*LP 13 A | N.a. | 1372 | 1372 | 0 | PLANTAS SIN VAPORIZACION ATMOSFERICAAéreoA2*LP 13 A | 21
22 | PLANTAS SIN VAPORIZACION ATMOSFERICA | Aéreo | A | 2*LP 16 A | N.a. | 1652 | 1652 | 0 | PLANTAS SIN VAPORIZACION ATMOSFERICAAéreoA2*LP 16 A | 22
23 | PLANTAS SIN VAPORIZACION ATMOSFERICA | Aéreo | A | 2*LP 19 A | N.a. | 1960 | 1960 | 0 | PLANTAS SIN VAPORIZACION ATMOSFERICAAéreoA2*LP 19 A | 23
24 | PLANTAS SIN VAPORIZACION ATMOSFERICA | Aéreo | A | 2*LP 22 A | N.a. | 2268 | 2268 | 0 | PLANTAS SIN VAPORIZACION ATMOSFERICAAéreoA2*LP 22 A | 24
25 | PLANTAS SIN VAPORIZACION ATMOSFERICA | Aéreo | A | 2*LP 24 A | N.a. | 2184 | 2184 | 0 | PLANTAS SIN VAPORIZACION ATMOSFERICAAéreoA2*LP 24 A | 25
26 | PLANTAS SIN VAPORIZACION ATMOSFERICA | Aéreo | A | 2*LP 29 A | N.a. | 2576 | 2576 | 0 | PLANTAS SIN VAPORIZACION ATMOSFERICAAéreoA2*LP 29 A | 26
27 | PLANTAS SIN VAPORIZACION ATMOSFERICA | Aéreo | A | 2*LP 34 A | N.a. | 2968 | 2968 | 0 | PLANTAS SIN VAPORIZACION ATMOSFERICAAéreoA2*LP 34 A | 27
28 | PLANTAS SIN VAPORIZACION ATMOSFERICA | Aéreo | A | 2*LP 33 A - 22 | N.a. | 2408 | 2408 | 0 | PLANTAS SIN VAPORIZACION ATMOSFERICAAéreoA2*LP 33 A - 22 | 28
29 | PLANTAS SIN VAPORIZACION ATMOSFERICA | Aéreo | A | 2*LP 50 A - 22 | N.a. | 3528 | 3528 | 0 | PLANTAS SIN VAPORIZACION ATMOSFERICAAéreoA2*LP 50 A - 22 | 29
30 | PLANTAS SIN VAPORIZACION ATMOSFERICA | Aéreo | A | 2*LP 59 A - 22 | N.a. | 4172 | 4172 | 0 | PLANTAS SIN VAPORIZACION ATMOSFERICAAéreoA2*LP 59 A - 22 | 30
31 | PLANTAS SIN VAPORIZACION ATMOSFERICA | Aéreo | A | 2*LP 50 A - 24 | N.a. | 3248 | 3248 | 0 | PLANTAS SIN VAPORIZACION ATMOSFERICAAéreoA2*LP 50 A - 24 | 31
32 | PLANTAS SIN VAPORIZACION ATMOSFERICA | Aéreo | A | 2*LP 69 A - 22 | N.a. | 4844 | 4844 | 0 | PLANTAS SIN VAPORIZACION ATMOSFERICAAéreoA2*LP 69 A - 22 | 32
33 | PLANTAS DE 1 DEPOSITO CON VAPORIZADOR VA 50 EN CONJUNTO | Aéreo | A | LP 1000 | 1 VA 50 | 683.2 | 95.2 | 588 | PLANTAS DE 1 DEPOSITO CON VAPORIZADOR VA 50 EN CONJUNTO AéreoALP 1000 | 33
34 | PLANTAS DE 1 DEPOSITO CON VAPORIZADOR VA 50 EN CONJUNTO | Aéreo | A | LP 1450 | 1 VA 50 | 711.2 | 123.2 | 588 | PLANTAS DE 1 DEPOSITO CON VAPORIZADOR VA 50 EN CONJUNTO AéreoALP 1450 | 34
35 | PLANTAS DE 1 DEPOSITO CON VAPORIZADOR VA 50 EN CONJUNTO | Aéreo | A | LP 2450 | 1 VA 50 | 770 | 182 | 588 | PLANTAS DE 1 DEPOSITO CON VAPORIZADOR VA 50 EN CONJUNTO AéreoALP 2450 | 35
36 | PLANTAS DE 1 DEPOSITO CON VAPORIZADOR VA 50 EN CONJUNTO | Aéreo | A | LP 4000 | 1 VA 50 | 863.8 | 275.8 | 588 | PLANTAS DE 1 DEPOSITO CON VAPORIZADOR VA 50 EN CONJUNTO AéreoALP 4000 | 36
37 | PLANTAS DE 1 DEPOSITO CON VAPORIZADOR VA 50 EN CONJUNTO | Aéreo | A | LP 4880 | 1 VA 50 | 919.8 | 331.8 | 588 | PLANTAS DE 1 DEPOSITO CON VAPORIZADOR VA 50 EN CONJUNTOAéreoALP 4880 | 37
38 | PLANTAS DE 1 DEPOSITOS CON 1 VAPORIZADOR VA 150 INCLUIDO ARMARIO CON FIGURA C | Aéreo | A | LP 6650 | 1 VA 150 | 2342.2 | 438.2 | 1904 | PLANTAS DE 1 DEPOSITOS CON 1 VAPORIZADOR VA 150 INCLUIDO ARMARIO CON FIGURA CAéreoALP 6650 | 38
39 | PLANTAS DE 1 DEPOSITOS CON 1 VAPORIZADOR VA 150 INCLUIDO ARMARIO CON FIGURA C | Aéreo | A | LP 8334 | 1 VA 150 | 2450 | 546 | 1904 | PLANTAS DE 1 DEPOSITOS CON 1 VAPORIZADOR VA 150 INCLUIDO ARMARIO CON FIGURA CAéreoALP 8334 | 39
40 | PLANTAS DE 1 DEPOSITOS CON 1 VAPORIZADOR VA 150 INCLUIDO ARMARIO CON FIGURA C | Aéreo | A | LP 10 | 1 VA 150 | 2436 | 532 | 1904 | PLANTAS DE 1 DEPOSITOS CON 1 VAPORIZADOR VA 150 INCLUIDO ARMARIO CON FIGURA CAéreoALP 10 | 40
41 | PLANTAS DE 1 DEPOSITOS CON 1 VAPORIZADOR VA 150 INCLUIDO ARMARIO CON FIGURA C | Aéreo | A | LP 13 A | 1 VA 150 | 2590 | 686 | 1904 | PLANTAS DE 1 DEPOSITOS CON 1 VAPORIZADOR VA 150 INCLUIDO ARMARIO CON FIGURA CAéreoALP 13 A | 41
42 | PLANTAS DE 1 DEPOSITOS CON 1 VAPORIZADOR VA 150 INCLUIDO ARMARIO CON FIGURA C | Aéreo | A | LP 16 A | 1 VA 150 | 2730 | 826 | 1904 | PLANTAS DE 1 DEPOSITOS CON 1 VAPORIZADOR VA 150 INCLUIDO ARMARIO CON FIGURA CAéreoALP 16 A | 42
43 | PLANTAS DE 1 DEPOSITOS CON 1 VAPORIZADOR VA 150 INCLUIDO ARMARIO CON FIGURA C | Aéreo | A | LP 19 A | 1 VA 150 | 2884 | 980 | 1904 | PLANTAS DE 1 DEPOSITOS CON 1 VAPORIZADOR VA 150 INCLUIDO ARMARIO CON FIGURA CAéreoALP 19 A | 43
44 | PLANTAS DE 1 DEPOSITOS CON 1 VAPORIZADOR VA 150 INCLUIDO ARMARIO CON FIGURA C | Aéreo | A | LP 22 A | 1 VA 150 | 3038 | 1134 | 1904 | PLANTAS DE 1 DEPOSITOS CON 1 VAPORIZADOR VA 150 INCLUIDO ARMARIO CON FIGURA CAéreoALP 22 A | 44
45 | PLANTAS DE 1 DEPOSITOS CON 1 VAPORIZADOR VA 150 INCLUIDO ARMARIO CON FIGURA C | Aéreo | A | LP 24 A | 1 VA 150 | 2996 | 1092 | 1904 | PLANTAS DE 1 DEPOSITOS CON 1 VAPORIZADOR VA 150 INCLUIDO ARMARIO CON FIGURA CAéreoALP 24 A | 45
46 | PLANTAS DE 1 DEPOSITOS CON 1 VAPORIZADOR VA 150 INCLUIDO ARMARIO CON FIGURA C | Aéreo | A | LP 29 A | 1 VA 150 | 3192 | 1288 | 1904 | PLANTAS DE 1 DEPOSITOS CON 1 VAPORIZADOR VA 150 INCLUIDO ARMARIO CON FIGURA CAéreoALP 29 A | 46
47 | PLANTAS DE 1 DEPOSITOS CON 1 VAPORIZADOR VA 150 INCLUIDO ARMARIO CON FIGURA C | Aéreo | A | LP 34 A | 1 VA 150 | 3388 | 1484 | 1904 | PLANTAS DE 1 DEPOSITOS CON 1 VAPORIZADOR VA 150 INCLUIDO ARMARIO CON FIGURA CAéreoALP 34 A | 47
48 | PLANTAS DE 1 DEPOSITOS CON 1 VAPORIZADOR VA 150 INCLUIDO ARMARIO CON FIGURA C | Aéreo | A | LP 33 A - 22 | 1 VA 150 | 3108 | 1204 | 1904 | PLANTAS DE 1 DEPOSITOS CON 1 VAPORIZADOR VA 150 INCLUIDO ARMARIO CON FIGURA CAéreoALP 33 A - 22 | 48
49 | PLANTAS DE 1 DEPOSITOS CON 1 VAPORIZADOR VA 150 INCLUIDO ARMARIO CON FIGURA C | Aéreo | A | LP 50 A - 22 | 1 VA 150 | 3668 | 1764 | 1904 | PLANTAS DE 1 DEPOSITOS CON 1 VAPORIZADOR VA 150 INCLUIDO ARMARIO CON FIGURA CAéreoALP 50 A - 22 | 49
50 | PLANTAS DE 1 DEPOSITOS CON 1 VAPORIZADOR VA 150 INCLUIDO ARMARIO CON FIGURA C | Aéreo | A | LP 59 A - 22 | 1 VA 150 | 3990 | 2086 | 1904 | PLANTAS DE 1 DEPOSITOS CON 1 VAPORIZADOR VA 150 INCLUIDO ARMARIO CON FIGURA CAéreoALP 59 A - 22 | 50
51 | PLANTAS DE 1 DEPOSITOS CON 1 VAPORIZADOR VA 150 INCLUIDO ARMARIO CON FIGURA C | Aéreo | A | LP 50 A - 24 | 1 VA 150 | 3528 | 1624 | 1904 | PLANTAS DE 1 DEPOSITOS CON 1 VAPORIZADOR VA 150 INCLUIDO ARMARIO CON FIGURA CAéreoALP 50 A - 24 | 51
52 | PLANTAS DE 1 DEPOSITOS CON 1 VAPORIZADOR VA 150 INCLUIDO ARMARIO CON FIGURA C | Aéreo | A | LP 69 A - 22 | 1 VA 150 | 4326 | 2422 | 1904 | PLANTAS DE 1 DEPOSITOS CON 1 VAPORIZADOR VA 150 INCLUIDO ARMARIO CON FIGURA CAéreoALP 69 A - 22 | 52
53 | PLANTAS DE 2 DEPOSITOS CON 2 VAPORIZADORES VA 150 INCLUIDO ARMARIO CON FIGURA C | Aéreo | A | 2*LP 13 A | 2 VA 150 | 5180 | 1372 | 3808 | PLANTAS DE 2 DEPOSITOS CON 2 VAPORIZADORES VA 150 INCLUIDO ARMARIO CON FIGURA CAéreoA2*LP 13 A | 53
54 | PLANTAS DE 2 DEPOSITOS CON 2 VAPORIZADORES VA 150 INCLUIDO ARMARIO CON FIGURA C | Aéreo | A | 2*LP 16 A | 2 VA 150 | 5460 | 1652 | 3808 | PLANTAS DE 2 DEPOSITOS CON 2 VAPORIZADORES VA 150 INCLUIDO ARMARIO CON FIGURA CAéreoA2*LP 16 A | 54
55 | PLANTAS DE 2 DEPOSITOS CON 2 VAPORIZADORES VA 150 INCLUIDO ARMARIO CON FIGURA C | Aéreo | A | 2*LP 19 A | 2 VA 150 | 5768 | 1960 | 3808 | PLANTAS DE 2 DEPOSITOS CON 2 VAPORIZADORES VA 150 INCLUIDO ARMARIO CON FIGURA CAéreoA2*LP 19 A | 55
56 | PLANTAS DE 2 DEPOSITOS CON 2 VAPORIZADORES VA 150 INCLUIDO ARMARIO CON FIGURA C | Aéreo | A | 2*LP 22 A | 2 VA 150 | 6076 | 2268 | 3808 | PLANTAS DE 2 DEPOSITOS CON 2 VAPORIZADORES VA 150 INCLUIDO ARMARIO CON FIGURA CAéreoA2*LP 22 A | 56
57 | PLANTAS DE 2 DEPOSITOS CON 2 VAPORIZADORES VA 150 INCLUIDO ARMARIO CON FIGURA C | Aéreo | A | 2*LP 24 A | 2 VA 150 | 5992 | 2184 | 3808 | PLANTAS DE 2 DEPOSITOS CON 2 VAPORIZADORES VA 150 INCLUIDO ARMARIO CON FIGURA CAéreoA2*LP 24 A | 57
58 | PLANTAS DE 2 DEPOSITOS CON 2 VAPORIZADORES VA 150 INCLUIDO ARMARIO CON FIGURA C | Aéreo | A | 2*LP 29 A | 2 VA 150 | 6384 | 2576 | 3808 | PLANTAS DE 2 DEPOSITOS CON 2 VAPORIZADORES VA 150 INCLUIDO ARMARIO CON FIGURA CAéreoA2*LP 29 A | 58
59 | PLANTAS DE 2 DEPOSITOS CON 2 VAPORIZADORES VA 150 INCLUIDO ARMARIO CON FIGURA C | Aéreo | A | 2*LP 34 A | 2 VA 150 | 6776 | 2968 | 3808 | PLANTAS DE 2 DEPOSITOS CON 2 VAPORIZADORES VA 150 INCLUIDO ARMARIO CON FIGURA CAéreoA2*LP 34 A | 59
60 | PLANTAS DE 2 DEPOSITOS CON 2 VAPORIZADORES VA 150 INCLUIDO ARMARIO CON FIGURA C | Aéreo | A | 2*LP 33 A - 22 | 2 VA 150 | 6216 | 2408 | 3808 | PLANTAS DE 2 DEPOSITOS CON 2 VAPORIZADORES VA 150 INCLUIDO ARMARIO CON FIGURA CAéreoA2*LP 33 A - 22 | 60
61 | PLANTAS DE 2 DEPOSITOS CON 2 VAPORIZADORES VA 150 INCLUIDO ARMARIO CON FIGURA C | Aéreo | A | 2*LP 50 A - 22 | 2 VA 150 | 7336 | 3528 | 3808 | PLANTAS DE 2 DEPOSITOS CON 2 VAPORIZADORES VA 150 INCLUIDO ARMARIO CON FIGURA CAéreoA2*LP 50 A - 22 | 61
62 | PLANTAS DE 2 DEPOSITOS CON 2 VAPORIZADORES VA 150 INCLUIDO ARMARIO CON FIGURA C | Aéreo | A | 2*LP 59 A - 22 | 2 VA 150 | 7980 | 4172 | 3808 | PLANTAS DE 2 DEPOSITOS CON 2 VAPORIZADORES VA 150 INCLUIDO ARMARIO CON FIGURA CAéreoA2*LP 59 A - 22 | 62
63 | PLANTAS DE 2 DEPOSITOS CON 2 VAPORIZADORES VA 150 INCLUIDO ARMARIO CON FIGURA C | Aéreo | A | 2*LP 50 A - 24 | 2 VA 150 | 7056 | 3248 | 3808 | PLANTAS DE 2 DEPOSITOS CON 2 VAPORIZADORES VA 150 INCLUIDO ARMARIO CON FIGURA CAéreoA2*LP 50 A - 24 | 63
64 | PLANTAS DE 2 DEPOSITOS CON 2 VAPORIZADORES VA 150 INCLUIDO ARMARIO CON FIGURA C | Aéreo | A | 2*LP 69 A - 22 | 2 VA 150 | 8652 | 4844 | 3808 | PLANTAS DE 2 DEPOSITOS CON 2 VAPORIZADORES VA 150 INCLUIDO ARMARIO CON FIGURA CAéreoA2*LP 69 A - 22 | 64
65 | PLANTAS DE 1 DEPOSITOS CON 1 VAPORIZADOR VA 300 INCLUIDO ARMARIO CON FIGURA C | Aéreo | A | LP 6650 | 1 VA 300 | 4246.2 | 438.2 | 3808 | PLANTAS DE 1 DEPOSITOS CON 1 VAPORIZADOR VA 300 INCLUIDO ARMARIO CON FIGURA C AéreoALP 6650 | 65
66 | PLANTAS DE 1 DEPOSITOS CON 1 VAPORIZADOR VA 300 INCLUIDO ARMARIO CON FIGURA C | Aéreo | A | LP 8334 | 1 VA 300 | 4354 | 546 | 3808 | PLANTAS DE 1 DEPOSITOS CON 1 VAPORIZADOR VA 300 INCLUIDO ARMARIO CON FIGURA C AéreoALP 8334 | 66
67 | PLANTAS DE 1 DEPOSITOS CON 1 VAPORIZADOR VA 300 INCLUIDO ARMARIO CON FIGURA C | Aéreo | A | LP 10 | 1 VA 300 | 4340 | 532 | 3808 | PLANTAS DE 1 DEPOSITOS CON 1 VAPORIZADOR VA 300 INCLUIDO ARMARIO CON FIGURA C AéreoALP 10 | 67
68 | PLANTAS DE 1 DEPOSITOS CON 1 VAPORIZADOR VA 300 INCLUIDO ARMARIO CON FIGURA C | Aéreo | A | LP 13 A | 1 VA 300 | 4494 | 686 | 3808 | PLANTAS DE 1 DEPOSITOS CON 1 VAPORIZADOR VA 300 INCLUIDO ARMARIO CON FIGURA C AéreoALP 13 A | 68
69 | PLANTAS DE 1 DEPOSITOS CON 1 VAPORIZADOR VA 300 INCLUIDO ARMARIO CON FIGURA C | Aéreo | A | LP 16 A | 1 VA 300 | 4634 | 826 | 3808 | PLANTAS DE 1 DEPOSITOS CON 1 VAPORIZADOR VA 300 INCLUIDO ARMARIO CON FIGURA C AéreoALP 16 A | 69
70 | PLANTAS DE 1 DEPOSITOS CON 1 VAPORIZADOR VA 300 INCLUIDO ARMARIO CON FIGURA C | Aéreo | A | LP 19 A | 1 VA 300 | 4788 | 980 | 3808 | PLANTAS DE 1 DEPOSITOS CON 1 VAPORIZADOR VA 300 INCLUIDO ARMARIO CON FIGURA C AéreoALP 19 A | 70
71 | PLANTAS DE 1 DEPOSITOS CON 1 VAPORIZADOR VA 300 INCLUIDO ARMARIO CON FIGURA C | Aéreo | A | LP 22 A | 1 VA 300 | 4942 | 1134 | 3808 | PLANTAS DE 1 DEPOSITOS CON 1 VAPORIZADOR VA 300 INCLUIDO ARMARIO CON FIGURA C AéreoALP 22 A | 71
72 | PLANTAS DE 1 DEPOSITOS CON 1 VAPORIZADOR VA 300 INCLUIDO ARMARIO CON FIGURA C | Aéreo | A | LP 24 A | 1 VA 300 | 4900 | 1092 | 3808 | PLANTAS DE 1 DEPOSITOS CON 1 VAPORIZADOR VA 300 INCLUIDO ARMARIO CON FIGURA C AéreoALP 24 A | 72
73 | PLANTAS DE 1 DEPOSITOS CON 1 VAPORIZADOR VA 300 INCLUIDO ARMARIO CON FIGURA C | Aéreo | A | LP 29 A | 1 VA 300 | 5096 | 1288 | 3808 | PLANTAS DE 1 DEPOSITOS CON 1 VAPORIZADOR VA 300 INCLUIDO ARMARIO CON FIGURA C AéreoALP 29 A | 73
74 | PLANTAS DE 1 DEPOSITOS CON 1 VAPORIZADOR VA 300 INCLUIDO ARMARIO CON FIGURA C | Aéreo | A | LP 34 A | 1 VA 300 | 5292 | 1484 | 3808 | PLANTAS DE 1 DEPOSITOS CON 1 VAPORIZADOR VA 300 INCLUIDO ARMARIO CON FIGURA C AéreoALP 34 A | 74
75 | PLANTAS DE 1 DEPOSITOS CON 1 VAPORIZADOR VA 300 INCLUIDO ARMARIO CON FIGURA C | Aéreo | A | LP 33 A - 22 | 1 VA 300 | 5012 | 1204 | 3808 | PLANTAS DE 1 DEPOSITOS CON 1 VAPORIZADOR VA 300 INCLUIDO ARMARIO CON FIGURA C AéreoALP 33 A - 22 | 75
76 | PLANTAS DE 1 DEPOSITOS CON 1 VAPORIZADOR VA 300 INCLUIDO ARMARIO CON FIGURA C | Aéreo | A | LP 50 A - 22 | 1 VA 300 | 5572 | 1764 | 3808 | PLANTAS DE 1 DEPOSITOS CON 1 VAPORIZADOR VA 300 INCLUIDO ARMARIO CON FIGURA C AéreoALP 50 A - 22 | 76
77 | PLANTAS DE 1 DEPOSITOS CON 1 VAPORIZADOR VA 300 INCLUIDO ARMARIO CON FIGURA C | Aéreo | A | LP 59 A - 22 | 1 VA 300 | 5894 | 2086 | 3808 | PLANTAS DE 1 DEPOSITOS CON 1 VAPORIZADOR VA 300 INCLUIDO ARMARIO CON FIGURA C AéreoALP 59 A - 22 | 77
78 | PLANTAS DE 1 DEPOSITOS CON 1 VAPORIZADOR VA 300 INCLUIDO ARMARIO CON FIGURA C | Aéreo | A | LP 50 A - 24 | 1 VA 300 | 5432 | 1624 | 3808 | PLANTAS DE 1 DEPOSITOS CON 1 VAPORIZADOR VA 300 INCLUIDO ARMARIO CON FIGURA C AéreoALP 50 A - 24 | 78
79 | PLANTAS DE 1 DEPOSITOS CON 1 VAPORIZADOR VA 300 INCLUIDO ARMARIO CON FIGURA C | Aéreo | A | LP 69 A - 22 | 1 VA 300 | 6230 | 2422 | 3808 | PLANTAS DE 1 DEPOSITOS CON 1 VAPORIZADOR VA 300 INCLUIDO ARMARIO CON FIGURA C AéreoALP 69 A - 22 | 79
80 | PLANTAS DE 2 DEPOSITOS CON 2 VAPORIZADORES VA 300 INCLUIDO ARMARIO CON FIGURA C | Aéreo | A | 2*LP 13 A | 2 VA 300 | 8988 | 1372 | 7616 | PLANTAS DE 2 DEPOSITOS CON 2 VAPORIZADORES VA 300 INCLUIDO ARMARIO CON FIGURA CAéreoA2*LP 13 A | 80
81 | PLANTAS DE 2 DEPOSITOS CON 2 VAPORIZADORES VA 300 INCLUIDO ARMARIO CON FIGURA C | Aéreo | A | 2*LP 16 A | 2 VA 300 | 9268 | 1652 | 7616 | PLANTAS DE 2 DEPOSITOS CON 2 VAPORIZADORES VA 300 INCLUIDO ARMARIO CON FIGURA CAéreoA2*LP 16 A | 81
82 | PLANTAS DE 2 DEPOSITOS CON 2 VAPORIZADORES VA 300 INCLUIDO ARMARIO CON FIGURA C | Aéreo | A | 2*LP 19 A | 2 VA 300 | 9576 | 1960 | 7616 | PLANTAS DE 2 DEPOSITOS CON 2 VAPORIZADORES VA 300 INCLUIDO ARMARIO CON FIGURA CAéreoA2*LP 19 A | 82
83 | PLANTAS DE 2 DEPOSITOS CON 2 VAPORIZADORES VA 300 INCLUIDO ARMARIO CON FIGURA C | Aéreo | A | 2*LP 22 A | 2 VA 300 | 9884 | 2268 | 7616 | PLANTAS DE 2 DEPOSITOS CON 2 VAPORIZADORES VA 300 INCLUIDO ARMARIO CON FIGURA CAéreoA2*LP 22 A | 83
84 | PLANTAS DE 2 DEPOSITOS CON 2 VAPORIZADORES VA 300 INCLUIDO ARMARIO CON FIGURA C | Aéreo | A | 2*LP 24 A | 2 VA 300 | 9800 | 2184 | 7616 | PLANTAS DE 2 DEPOSITOS CON 2 VAPORIZADORES VA 300 INCLUIDO ARMARIO CON FIGURA CAéreoA2*LP 24 A | 84
85 | PLANTAS DE 2 DEPOSITOS CON 2 VAPORIZADORES VA 300 INCLUIDO ARMARIO CON FIGURA C | Aéreo | A | 2*LP 29 A | 2 VA 300 | 10192 | 2576 | 7616 | PLANTAS DE 2 DEPOSITOS CON 2 VAPORIZADORES VA 300 INCLUIDO ARMARIO CON FIGURA CAéreoA2*LP 29 A | 85
86 | PLANTAS DE 2 DEPOSITOS CON 2 VAPORIZADORES VA 300 INCLUIDO ARMARIO CON FIGURA C | Aéreo | A | 2*LP 34 A | 2 VA 300 | 10584 | 2968 | 7616 | PLANTAS DE 2 DEPOSITOS CON 2 VAPORIZADORES VA 300 INCLUIDO ARMARIO CON FIGURA CAéreoA2*LP 34 A | 86
87 | PLANTAS DE 2 DEPOSITOS CON 2 VAPORIZADORES VA 300 INCLUIDO ARMARIO CON FIGURA C | Aéreo | A | 2*LP 33 A - 22 | 2 VA 300 | 10024 | 2408 | 7616 | PLANTAS DE 2 DEPOSITOS CON 2 VAPORIZADORES VA 300 INCLUIDO ARMARIO CON FIGURA CAéreoA2*LP 33 A - 22 | 87
88 | PLANTAS DE 2 DEPOSITOS CON 2 VAPORIZADORES VA 300 INCLUIDO ARMARIO CON FIGURA C | Aéreo | A | 2*LP 50 A - 22 | 2 VA 300 | 11144 | 3528 | 7616 | PLANTAS DE 2 DEPOSITOS CON 2 VAPORIZADORES VA 300 INCLUIDO ARMARIO CON FIGURA CAéreoA2*LP 50 A - 22 | 88
89 | PLANTAS DE 2 DEPOSITOS CON 2 VAPORIZADORES VA 300 INCLUIDO ARMARIO CON FIGURA C | Aéreo | A | 2*LP 59 A - 22 | 2 VA 300 | 11788 | 4172 | 7616 | PLANTAS DE 2 DEPOSITOS CON 2 VAPORIZADORES VA 300 INCLUIDO ARMARIO CON FIGURA CAéreoA2*LP 59 A - 22 | 89
90 | PLANTAS DE 2 DEPOSITOS CON 2 VAPORIZADORES VA 300 INCLUIDO ARMARIO CON FIGURA C | Aéreo | A | 2*LP 50 A - 24 | 2 VA 300 | 10864 | 3248 | 7616 | PLANTAS DE 2 DEPOSITOS CON 2 VAPORIZADORES VA 300 INCLUIDO ARMARIO CON FIGURA CAéreoA2*LP 50 A - 24 | 90
91 | PLANTAS DE 2 DEPOSITOS CON 2 VAPORIZADORES VA 300 INCLUIDO ARMARIO CON FIGURA C | Aéreo | A | 2*LP 69 A - 22 | 2 VA 300 | 12460 | 4844 | 7616 | PLANTAS DE 2 DEPOSITOS CON 2 VAPORIZADORES VA 300 INCLUIDO ARMARIO CON FIGURA CAéreoA2*LP 69 A - 22 | 91
92 | PLANTAS DE 1 DEPOSITOS CON 1 VAPORIZADOR VA 450 INCLUIDO ARMARIO CON FIGURA C | Aéreo | A | LP 6650 | 1 VA 450 | 6136.2 | 438.2 | 5698 | PLANTAS DE 1 DEPOSITOS CON 1 VAPORIZADOR VA 450 INCLUIDO ARMARIO CON FIGURA C AéreoALP 6650 | 92
93 | PLANTAS DE 1 DEPOSITOS CON 1 VAPORIZADOR VA 450 INCLUIDO ARMARIO CON FIGURA C | Aéreo | A | LP 8334 | 1 VA 450 | 6244 | 546 | 5698 | PLANTAS DE 1 DEPOSITOS CON 1 VAPORIZADOR VA 450 INCLUIDO ARMARIO CON FIGURA C AéreoALP 8334 | 93
94 | PLANTAS DE 1 DEPOSITOS CON 1 VAPORIZADOR VA 450 INCLUIDO ARMARIO CON FIGURA C | Aéreo | A | LP 10 | 1 VA 450 | 6230 | 532 | 5698 | PLANTAS DE 1 DEPOSITOS CON 1 VAPORIZADOR VA 450 INCLUIDO ARMARIO CON FIGURA C AéreoALP 10 | 94
95 | PLANTAS DE 1 DEPOSITOS CON 1 VAPORIZADOR VA 450 INCLUIDO ARMARIO CON FIGURA C | Aéreo | A | LP 13 A | 1 VA 450 | 6384 | 686 | 5698 | PLANTAS DE 1 DEPOSITOS CON 1 VAPORIZADOR VA 450 INCLUIDO ARMARIO CON FIGURA C AéreoALP 13 A | 95
96 | PLANTAS DE 1 DEPOSITOS CON 1 VAPORIZADOR VA 450 INCLUIDO ARMARIO CON FIGURA C | Aéreo | A | LP 16 A | 1 VA 450 | 6524 | 826 | 5698 | PLANTAS DE 1 DEPOSITOS CON 1 VAPORIZADOR VA 450 INCLUIDO ARMARIO CON FIGURA C AéreoALP 16 A | 96
97 | PLANTAS DE 1 DEPOSITOS CON 1 VAPORIZADOR VA 450 INCLUIDO ARMARIO CON FIGURA C | Aéreo | A | LP 19 A | 1 VA 450 | 6678 | 980 | 5698 | PLANTAS DE 1 DEPOSITOS CON 1 VAPORIZADOR VA 450 INCLUIDO ARMARIO CON FIGURA C AéreoALP 19 A | 97
98 | PLANTAS DE 1 DEPOSITOS CON 1 VAPORIZADOR VA 450 INCLUIDO ARMARIO CON FIGURA C | Aéreo | A | LP 22 A | 1 VA 450 | 6832 | 1134 | 5698 | PLANTAS DE 1 DEPOSITOS CON 1 VAPORIZADOR VA 450 INCLUIDO ARMARIO CON FIGURA C AéreoALP 22 A | 98
99 | PLANTAS DE 1 DEPOSITOS CON 1 VAPORIZADOR VA 450 INCLUIDO ARMARIO CON FIGURA C | Aéreo | A | LP 24 A | 1 VA 450 | 6790 | 1092 | 5698 | PLANTAS DE 1 DEPOSITOS CON 1 VAPORIZADOR VA 450 INCLUIDO ARMARIO CON FIGURA C AéreoALP 24 A | 99
100 | PLANTAS DE 1 DEPOSITOS CON 1 VAPORIZADOR VA 450 INCLUIDO ARMARIO CON FIGURA C | Aéreo | A | LP 29 A | 1 VA 450 | 6986 | 1288 | 5698 | PLANTAS DE 1 DEPOSITOS CON 1 VAPORIZADOR VA 450 INCLUIDO ARMARIO CON FIGURA C AéreoALP 29 A | 100
101 | PLANTAS DE 1 DEPOSITOS CON 1 VAPORIZADOR VA 450 INCLUIDO ARMARIO CON FIGURA C | Aéreo | A | LP 34 A | 1 VA 450 | 7182 | 1484 | 5698 | PLANTAS DE 1 DEPOSITOS CON 1 VAPORIZADOR VA 450 INCLUIDO ARMARIO CON FIGURA C AéreoALP 34 A | 101
102 | PLANTAS DE 1 DEPOSITOS CON 1 VAPORIZADOR VA 450 INCLUIDO ARMARIO CON FIGURA C | Aéreo | A | LP 33 A - 22 | 1 VA 450 | 6902 | 1204 | 5698 | PLANTAS DE 1 DEPOSITOS CON 1 VAPORIZADOR VA 450 INCLUIDO ARMARIO CON FIGURA C AéreoALP 33 A - 22 | 102
103 | PLANTAS DE 1 DEPOSITOS CON 1 VAPORIZADOR VA 450 INCLUIDO ARMARIO CON FIGURA C | Aéreo | A | LP 50 A - 22 | 1 VA 450 | 7462 | 1764 | 5698 | PLANTAS DE 1 DEPOSITOS CON 1 VAPORIZADOR VA 450 INCLUIDO ARMARIO CON FIGURA C AéreoALP 50 A - 22 | 103
104 | PLANTAS DE 1 DEPOSITOS CON 1 VAPORIZADOR VA 450 INCLUIDO ARMARIO CON FIGURA C | Aéreo | A | LP 59 A - 22 | 1 VA 450 | 7784 | 2086 | 5698 | PLANTAS DE 1 DEPOSITOS CON 1 VAPORIZADOR VA 450 INCLUIDO ARMARIO CON FIGURA C AéreoALP 59 A - 22 | 104
105 | PLANTAS DE 1 DEPOSITOS CON 1 VAPORIZADOR VA 450 INCLUIDO ARMARIO CON FIGURA C | Aéreo | A | LP 50 A - 24 | 1 VA 450 | 7322 | 1624 | 5698 | PLANTAS DE 1 DEPOSITOS CON 1 VAPORIZADOR VA 450 INCLUIDO ARMARIO CON FIGURA C AéreoALP 50 A - 24 | 105
106 | PLANTAS DE 1 DEPOSITOS CON 1 VAPORIZADOR VA 450 INCLUIDO ARMARIO CON FIGURA C | Aéreo | A | LP 69 A - 22 | 1 VA 450 | 8120 | 2422 | 5698 | PLANTAS DE 1 DEPOSITOS CON 1 VAPORIZADOR VA 450 INCLUIDO ARMARIO CON FIGURA C AéreoALP 69 A - 22 | 106
107 | PLANTAS DE 2 DEPOSITOS CON 2 VAPORIZADORES VA 450 INCLUIDO ARMARIO CON FIGURA C | Aéreo | A | 2*LP 13 A | 2 VA 450 | 12768 | 1372 | 11396 | PLANTAS DE 2 DEPOSITOS CON 2 VAPORIZADORES VA 450 INCLUIDO ARMARIO CON FIGURA CAéreoA2*LP 13 A | 107
108 | PLANTAS DE 2 DEPOSITOS CON 2 VAPORIZADORES VA 450 INCLUIDO ARMARIO CON FIGURA C | Aéreo | A | 2*LP 16 A | 2 VA 450 | 13048 | 1652 | 11396 | PLANTAS DE 2 DEPOSITOS CON 2 VAPORIZADORES VA 450 INCLUIDO ARMARIO CON FIGURA CAéreoA2*LP 16 A | 108
109 | PLANTAS DE 2 DEPOSITOS CON 2 VAPORIZADORES VA 450 INCLUIDO ARMARIO CON FIGURA C | Aéreo | A | 2*LP 19 A | 2 VA 450 | 13356 | 1960 | 11396 | PLANTAS DE 2 DEPOSITOS CON 2 VAPORIZADORES VA 450 INCLUIDO ARMARIO CON FIGURA CAéreoA2*LP 19 A | 109
110 | PLANTAS DE 2 DEPOSITOS CON 2 VAPORIZADORES VA 450 INCLUIDO ARMARIO CON FIGURA C | Aéreo | A | 2*LP 22 A | 2 VA 450 | 13664 | 2268 | 11396 | PLANTAS DE 2 DEPOSITOS CON 2 VAPORIZADORES VA 450 INCLUIDO ARMARIO CON FIGURA CAéreoA2*LP 22 A | 110
111 | PLANTAS DE 2 DEPOSITOS CON 2 VAPORIZADORES VA 450 INCLUIDO ARMARIO CON FIGURA C | Aéreo | A | 2*LP 24 A | 2 VA 450 | 13580 | 2184 | 11396 | PLANTAS DE 2 DEPOSITOS CON 2 VAPORIZADORES VA 450 INCLUIDO ARMARIO CON FIGURA CAéreoA2*LP 24 A | 111
112 | PLANTAS DE 2 DEPOSITOS CON 2 VAPORIZADORES VA 450 INCLUIDO ARMARIO CON FIGURA C | Aéreo | A | 2*LP 29 A | 2 VA 450 | 13972 | 2576 | 11396 | PLANTAS DE 2 DEPOSITOS CON 2 VAPORIZADORES VA 450 INCLUIDO ARMARIO CON FIGURA CAéreoA2*LP 29 A | 112
113 | PLANTAS DE 2 DEPOSITOS CON 2 VAPORIZADORES VA 450 INCLUIDO ARMARIO CON FIGURA C | Aéreo | A | 2*LP 34 A | 2 VA 450 | 14364 | 2968 | 11396 | PLANTAS DE 2 DEPOSITOS CON 2 VAPORIZADORES VA 450 INCLUIDO ARMARIO CON FIGURA CAéreoA2*LP 34 A | 113
114 | PLANTAS DE 2 DEPOSITOS CON 2 VAPORIZADORES VA 450 INCLUIDO ARMARIO CON FIGURA C | Aéreo | A | 2*LP 33 A - 22 | 2 VA 450 | 13804 | 2408 | 11396 | PLANTAS DE 2 DEPOSITOS CON 2 VAPORIZADORES VA 450 INCLUIDO ARMARIO CON FIGURA CAéreoA2*LP 33 A - 22 | 114
115 | PLANTAS DE 2 DEPOSITOS CON 2 VAPORIZADORES VA 450 INCLUIDO ARMARIO CON FIGURA C | Aéreo | A | 2*LP 50 A - 22 | 2 VA 450 | 14924 | 3528 | 11396 | PLANTAS DE 2 DEPOSITOS CON 2 VAPORIZADORES VA 450 INCLUIDO ARMARIO CON FIGURA CAéreoA2*LP 50 A - 22 | 115
116 | PLANTAS DE 2 DEPOSITOS CON 2 VAPORIZADORES VA 450 INCLUIDO ARMARIO CON FIGURA C | Aéreo | A | 2*LP 59 A - 22 | 2 VA 450 | 15568 | 4172 | 11396 | PLANTAS DE 2 DEPOSITOS CON 2 VAPORIZADORES VA 450 INCLUIDO ARMARIO CON FIGURA CAéreoA2*LP 59 A - 22 | 116
117 | PLANTAS DE 2 DEPOSITOS CON 2 VAPORIZADORES VA 450 INCLUIDO ARMARIO CON FIGURA C | Aéreo | A | 2*LP 50 A - 24 | 2 VA 450 | 14644 | 3248 | 11396 | PLANTAS DE 2 DEPOSITOS CON 2 VAPORIZADORES VA 450 INCLUIDO ARMARIO CON FIGURA CAéreoA2*LP 50 A - 24 | 117
118 | PLANTAS DE 2 DEPOSITOS CON 2 VAPORIZADORES VA 450 INCLUIDO ARMARIO CON FIGURA C | Aéreo | A | 2*LP 69 A - 22 | 2 VA 450 | 16240 | 4844 | 11396 | PLANTAS DE 2 DEPOSITOS CON 2 VAPORIZADORES VA 450 INCLUIDO ARMARIO CON FIGURA CAéreoA2*LP 69 A - 22 | 118
119 | PLANTAS DE 2 DEPOSITOS CON 1 VAPORIZADOR VA 150 INCLUIDO ARMARIO CON FIGURA C | Aéreo | A | 2*LP 13 A | 1 VA 150 | 3276 | 1372 | 1904 | PLANTAS DE 2 DEPOSITOS CON 1 VAPORIZADOR VA 150 INCLUIDO ARMARIO CON FIGURA CAéreoA2*LP 13 A | 119
120 | PLANTAS DE 2 DEPOSITOS CON 1 VAPORIZADOR VA 150 INCLUIDO ARMARIO CON FIGURA C | Aéreo | A | 2*LP 16 A | 1 VA 150 | 3556 | 1652 | 1904 | PLANTAS DE 2 DEPOSITOS CON 1 VAPORIZADOR VA 150 INCLUIDO ARMARIO CON FIGURA CAéreoA2*LP 16 A | 120
121 | PLANTAS DE 2 DEPOSITOS CON 1 VAPORIZADOR VA 150 INCLUIDO ARMARIO CON FIGURA C | Aéreo | A | 2*LP 19 A | 1 VA 150 | 3864 | 1960 | 1904 | PLANTAS DE 2 DEPOSITOS CON 1 VAPORIZADOR VA 150 INCLUIDO ARMARIO CON FIGURA CAéreoA2*LP 19 A | 121
122 | PLANTAS DE 2 DEPOSITOS CON 1 VAPORIZADOR VA 150 INCLUIDO ARMARIO CON FIGURA C | Aéreo | A | 2*LP 22 A | 1 VA 150 | 4172 | 2268 | 1904 | PLANTAS DE 2 DEPOSITOS CON 1 VAPORIZADOR VA 150 INCLUIDO ARMARIO CON FIGURA CAéreoA2*LP 22 A | 122
123 | PLANTAS DE 2 DEPOSITOS CON 1 VAPORIZADOR VA 150 INCLUIDO ARMARIO CON FIGURA C | Aéreo | A | 2*LP 24 A | 1 VA 150 | 4088 | 2184 | 1904 | PLANTAS DE 2 DEPOSITOS CON 1 VAPORIZADOR VA 150 INCLUIDO ARMARIO CON FIGURA CAéreoA2*LP 24 A | 123
124 | PLANTAS DE 2 DEPOSITOS CON 1 VAPORIZADOR VA 150 INCLUIDO ARMARIO CON FIGURA C | Aéreo | A | 2*LP 29 A | 1 VA 150 | 4480 | 2576 | 1904 | PLANTAS DE 2 DEPOSITOS CON 1 VAPORIZADOR VA 150 INCLUIDO ARMARIO CON FIGURA CAéreoA2*LP 29 A | 124
125 | PLANTAS DE 2 DEPOSITOS CON 1 VAPORIZADOR VA 150 INCLUIDO ARMARIO CON FIGURA C | Aéreo | A | 2*LP 34 A | 1 VA 150 | 4872 | 2968 | 1904 | PLANTAS DE 2 DEPOSITOS CON 1 VAPORIZADOR VA 150 INCLUIDO ARMARIO CON FIGURA CAéreoA2*LP 34 A | 125
126 | PLANTAS DE 2 DEPOSITOS CON 1 VAPORIZADOR VA 150 INCLUIDO ARMARIO CON FIGURA C | Aéreo | A | 2*LP 33 A - 22 | 1 VA 150 | 4312 | 2408 | 1904 | PLANTAS DE 2 DEPOSITOS CON 1 VAPORIZADOR VA 150 INCLUIDO ARMARIO CON FIGURA CAéreoA2*LP 33 A - 22 | 126
127 | PLANTAS DE 2 DEPOSITOS CON 1 VAPORIZADOR VA 150 INCLUIDO ARMARIO CON FIGURA C | Aéreo | A | 2*LP 50 A - 22 | 1 VA 150 | 5432 | 3528 | 1904 | PLANTAS DE 2 DEPOSITOS CON 1 VAPORIZADOR VA 150 INCLUIDO ARMARIO CON FIGURA CAéreoA2*LP 50 A - 22 | 127
128 | PLANTAS DE 2 DEPOSITOS CON 1 VAPORIZADOR VA 150 INCLUIDO ARMARIO CON FIGURA C | Aéreo | A | 2*LP 59 A - 22 | 1 VA 150 | 6076 | 4172 | 1904 | PLANTAS DE 2 DEPOSITOS CON 1 VAPORIZADOR VA 150 INCLUIDO ARMARIO CON FIGURA CAéreoA2*LP 59 A - 22 | 128
129 | PLANTAS DE 2 DEPOSITOS CON 1 VAPORIZADOR VA 150 INCLUIDO ARMARIO CON FIGURA C | Aéreo | A | 2*LP 50 A - 24 | 1 VA 150 | 5152 | 3248 | 1904 | PLANTAS DE 2 DEPOSITOS CON 1 VAPORIZADOR VA 150 INCLUIDO ARMARIO CON FIGURA CAéreoA2*LP 50 A - 24 | 129
130 | PLANTAS DE 2 DEPOSITOS CON 1 VAPORIZADOR VA 150 INCLUIDO ARMARIO CON FIGURA C | Aéreo | A | 2*LP 69 A - 22 | 1 VA 150 | 6748 | 4844 | 1904 | PLANTAS DE 2 DEPOSITOS CON 1 VAPORIZADOR VA 150 INCLUIDO ARMARIO CON FIGURA CAéreoA2*LP 69 A - 22 | 130
131 | PLANTAS DE 2 DEPOSITOS CON 1 VAPORIZADOR VA 300 INCLUIDO ARMARIO CON FIGURA C | Aéreo | A | 2*LP 13 A | 1 VA 300 | 5180 | 1372 | 3808 | PLANTAS DE 2 DEPOSITOS CON 1 VAPORIZADOR VA 300 INCLUIDO ARMARIO CON FIGURA CAéreoA2*LP 13 A | 131
132 | PLANTAS DE 2 DEPOSITOS CON 1 VAPORIZADOR VA 300 INCLUIDO ARMARIO CON FIGURA C | Aéreo | A | 2*LP 16 A | 1 VA 300 | 5460 | 1652 | 3808 | PLANTAS DE 2 DEPOSITOS CON 1 VAPORIZADOR VA 300 INCLUIDO ARMARIO CON FIGURA CAéreoA2*LP 16 A | 132
133 | PLANTAS DE 2 DEPOSITOS CON 1 VAPORIZADOR VA 300 INCLUIDO ARMARIO CON FIGURA C | Aéreo | A | 2*LP 19 A | 1 VA 300 | 5768 | 1960 | 3808 | PLANTAS DE 2 DEPOSITOS CON 1 VAPORIZADOR VA 300 INCLUIDO ARMARIO CON FIGURA CAéreoA2*LP 19 A | 133
134 | PLANTAS DE 2 DEPOSITOS CON 1 VAPORIZADOR VA 300 INCLUIDO ARMARIO CON FIGURA C | Aéreo | A | 2*LP 22 A | 1 VA 300 | 6076 | 2268 | 3808 | PLANTAS DE 2 DEPOSITOS CON 1 VAPORIZADOR VA 300 INCLUIDO ARMARIO CON FIGURA CAéreoA2*LP 22 A | 134
135 | PLANTAS DE 2 DEPOSITOS CON 1 VAPORIZADOR VA 300 INCLUIDO ARMARIO CON FIGURA C | Aéreo | A | 2*LP 24 A | 1 VA 300 | 5992 | 2184 | 3808 | PLANTAS DE 2 DEPOSITOS CON 1 VAPORIZADOR VA 300 INCLUIDO ARMARIO CON FIGURA CAéreoA2*LP 24 A | 135
136 | PLANTAS DE 2 DEPOSITOS CON 1 VAPORIZADOR VA 300 INCLUIDO ARMARIO CON FIGURA C | Aéreo | A | 2*LP 29 A | 1 VA 300 | 6384 | 2576 | 3808 | PLANTAS DE 2 DEPOSITOS CON 1 VAPORIZADOR VA 300 INCLUIDO ARMARIO CON FIGURA CAéreoA2*LP 29 A | 136
137 | PLANTAS DE 2 DEPOSITOS CON 1 VAPORIZADOR VA 300 INCLUIDO ARMARIO CON FIGURA C | Aéreo | A | 2*LP 34 A | 1 VA 300 | 6776 | 2968 | 3808 | PLANTAS DE 2 DEPOSITOS CON 1 VAPORIZADOR VA 300 INCLUIDO ARMARIO CON FIGURA CAéreoA2*LP 34 A | 137
138 | PLANTAS DE 2 DEPOSITOS CON 1 VAPORIZADOR VA 300 INCLUIDO ARMARIO CON FIGURA C | Aéreo | A | 2*LP 33 A - 22 | 1 VA 300 | 6216 | 2408 | 3808 | PLANTAS DE 2 DEPOSITOS CON 1 VAPORIZADOR VA 300 INCLUIDO ARMARIO CON FIGURA CAéreoA2*LP 33 A - 22 | 138
139 | PLANTAS DE 2 DEPOSITOS CON 1 VAPORIZADOR VA 300 INCLUIDO ARMARIO CON FIGURA C | Aéreo | A | 2*LP 50 A - 22 | 1 VA 300 | 7336 | 3528 | 3808 | PLANTAS DE 2 DEPOSITOS CON 1 VAPORIZADOR VA 300 INCLUIDO ARMARIO CON FIGURA CAéreoA2*LP 50 A - 22 | 139
140 | PLANTAS DE 2 DEPOSITOS CON 1 VAPORIZADOR VA 300 INCLUIDO ARMARIO CON FIGURA C | Aéreo | A | 2*LP 59 A - 22 | 1 VA 300 | 7980 | 4172 | 3808 | PLANTAS DE 2 DEPOSITOS CON 1 VAPORIZADOR VA 300 INCLUIDO ARMARIO CON FIGURA CAéreoA2*LP 59 A - 22 | 140
141 | PLANTAS DE 2 DEPOSITOS CON 1 VAPORIZADOR VA 300 INCLUIDO ARMARIO CON FIGURA C | Aéreo | A | 2*LP 50 A - 24 | 1 VA 300 | 7056 | 3248 | 3808 | PLANTAS DE 2 DEPOSITOS CON 1 VAPORIZADOR VA 300 INCLUIDO ARMARIO CON FIGURA CAéreoA2*LP 50 A - 24 | 141
142 | PLANTAS DE 2 DEPOSITOS CON 1 VAPORIZADOR VA 300 INCLUIDO ARMARIO CON FIGURA C | Aéreo | A | 2*LP 69 A - 22 | 1 VA 300 | 8652 | 4844 | 3808 | PLANTAS DE 2 DEPOSITOS CON 1 VAPORIZADOR VA 300 INCLUIDO ARMARIO CON FIGURA CAéreoA2*LP 69 A - 22 | 142
143 | PLANTAS DE 2 DEPOSITOS CON 1 VAPORIZADOR VA 450 INCLUIDO ARMARIO CON FIGURA C | Aéreo | A | 2*LP 13 A | 1 VA 450 | 7070 | 1372 | 5698 | PLANTAS DE 2 DEPOSITOS CON 1 VAPORIZADOR VA 450 INCLUIDO ARMARIO CON FIGURA CAéreoA2*LP 13 A | 143
144 | PLANTAS DE 2 DEPOSITOS CON 1 VAPORIZADOR VA 450 INCLUIDO ARMARIO CON FIGURA C | Aéreo | A | 2*LP 16 A | 1 VA 450 | 7350 | 1652 | 5698 | PLANTAS DE 2 DEPOSITOS CON 1 VAPORIZADOR VA 450 INCLUIDO ARMARIO CON FIGURA CAéreoA2*LP 16 A | 144
145 | PLANTAS DE 2 DEPOSITOS CON 1 VAPORIZADOR VA 450 INCLUIDO ARMARIO CON FIGURA C | Aéreo | A | 2*LP 19 A | 1 VA 450 | 7658 | 1960 | 5698 | PLANTAS DE 2 DEPOSITOS CON 1 VAPORIZADOR VA 450 INCLUIDO ARMARIO CON FIGURA CAéreoA2*LP 19 A | 145
146 | PLANTAS DE 2 DEPOSITOS CON 1 VAPORIZADOR VA 450 INCLUIDO ARMARIO CON FIGURA C | Aéreo | A | 2*LP 22 A | 1 VA 450 | 7966 | 2268 | 5698 | PLANTAS DE 2 DEPOSITOS CON 1 VAPORIZADOR VA 450 INCLUIDO ARMARIO CON FIGURA CAéreoA2*LP 22 A | 146
147 | PLANTAS DE 2 DEPOSITOS CON 1 VAPORIZADOR VA 450 INCLUIDO ARMARIO CON FIGURA C | Aéreo | A | 2*LP 24 A | 1 VA 450 | 7882 | 2184 | 5698 | PLANTAS DE 2 DEPOSITOS CON 1 VAPORIZADOR VA 450 INCLUIDO ARMARIO CON FIGURA CAéreoA2*LP 24 A | 147
148 | PLANTAS DE 2 DEPOSITOS CON 1 VAPORIZADOR VA 450 INCLUIDO ARMARIO CON FIGURA C | Aéreo | A | 2*LP 29 A | 1 VA 450 | 8274 | 2576 | 5698 | PLANTAS DE 2 DEPOSITOS CON 1 VAPORIZADOR VA 450 INCLUIDO ARMARIO CON FIGURA CAéreoA2*LP 29 A | 148
149 | PLANTAS DE 2 DEPOSITOS CON 1 VAPORIZADOR VA 450 INCLUIDO ARMARIO CON FIGURA C | Aéreo | A | 2*LP 34 A | 1 VA 450 | 8666 | 2968 | 5698 | PLANTAS DE 2 DEPOSITOS CON 1 VAPORIZADOR VA 450 INCLUIDO ARMARIO CON FIGURA CAéreoA2*LP 34 A | 149
150 | PLANTAS DE 2 DEPOSITOS CON 1 VAPORIZADOR VA 450 INCLUIDO ARMARIO CON FIGURA C | Aéreo | A | 2*LP 33 A - 22 | 1 VA 450 | 8106 | 2408 | 5698 | PLANTAS DE 2 DEPOSITOS CON 1 VAPORIZADOR VA 450 INCLUIDO ARMARIO CON FIGURA CAéreoA2*LP 33 A - 22 | 150
151 | PLANTAS DE 2 DEPOSITOS CON 1 VAPORIZADOR VA 450 INCLUIDO ARMARIO CON FIGURA C | Aéreo | A | 2*LP 50 A - 22 | 1 VA 450 | 9226 | 3528 | 5698 | PLANTAS DE 2 DEPOSITOS CON 1 VAPORIZADOR VA 450 INCLUIDO ARMARIO CON FIGURA CAéreoA2*LP 50 A - 22 | 151
152 | PLANTAS DE 2 DEPOSITOS CON 1 VAPORIZADOR VA 450 INCLUIDO ARMARIO CON FIGURA C | Aéreo | A | 2*LP 59 A - 22 | 1 VA 450 | 9870 | 4172 | 5698 | PLANTAS DE 2 DEPOSITOS CON 1 VAPORIZADOR VA 450 INCLUIDO ARMARIO CON FIGURA CAéreoA2*LP 59 A - 22 | 152
153 | PLANTAS DE 2 DEPOSITOS CON 1 VAPORIZADOR VA 450 INCLUIDO ARMARIO CON FIGURA C | Aéreo | A | 2*LP 50 A - 24 | 1 VA 450 | 8946 | 3248 | 5698 | PLANTAS DE 2 DEPOSITOS CON 1 VAPORIZADOR VA 450 INCLUIDO ARMARIO CON FIGURA CAéreoA2*LP 50 A - 24 | 153
154 | PLANTAS DE 1 DEPOSITOS CON 2 VAPORIZADORES VA 150 INCLUIDO ARMARIO CON FIGURA C | Aéreo | A | LP 13 A | 2 VA 150 | 4494 | 686 | 3808 | PLANTAS DE 1 DEPOSITOS CON 2 VAPORIZADORES VA 150 INCLUIDO ARMARIO CON FIGURA C AéreoALP 13 A | 154
155 | PLANTAS DE 1 DEPOSITOS CON 2 VAPORIZADORES VA 150 INCLUIDO ARMARIO CON FIGURA C | Aéreo | A | LP 16 A | 2 VA 150 | 4634 | 826 | 3808 | PLANTAS DE 1 DEPOSITOS CON 2 VAPORIZADORES VA 150 INCLUIDO ARMARIO CON FIGURA C AéreoALP 16 A | 155
156 | PLANTAS DE 1 DEPOSITOS CON 2 VAPORIZADORES VA 150 INCLUIDO ARMARIO CON FIGURA C | Aéreo | A | LP 19 A | 2 VA 150 | 4788 | 980 | 3808 | PLANTAS DE 1 DEPOSITOS CON 2 VAPORIZADORES VA 150 INCLUIDO ARMARIO CON FIGURA C AéreoALP 19 A | 156
157 | PLANTAS DE 1 DEPOSITOS CON 2 VAPORIZADORES VA 150 INCLUIDO ARMARIO CON FIGURA C | Aéreo | A | LP 22 A | 2 VA 150 | 4942 | 1134 | 3808 | PLANTAS DE 1 DEPOSITOS CON 2 VAPORIZADORES VA 150 INCLUIDO ARMARIO CON FIGURA C AéreoALP 22 A | 157
158 | PLANTAS DE 1 DEPOSITOS CON 2 VAPORIZADORES VA 150 INCLUIDO ARMARIO CON FIGURA C | Aéreo | A | LP 24 A | 2 VA 150 | 4900 | 1092 | 3808 | PLANTAS DE 1 DEPOSITOS CON 2 VAPORIZADORES VA 150 INCLUIDO ARMARIO CON FIGURA C AéreoALP 24 A | 158
159 | PLANTAS DE 1 DEPOSITOS CON 2 VAPORIZADORES VA 150 INCLUIDO ARMARIO CON FIGURA C | Aéreo | A | LP 29 A | 2 VA 150 | 5096 | 1288 | 3808 | PLANTAS DE 1 DEPOSITOS CON 2 VAPORIZADORES VA 150 INCLUIDO ARMARIO CON FIGURA C AéreoALP 29 A | 159
160 | PLANTAS DE 1 DEPOSITOS CON 2 VAPORIZADORES VA 150 INCLUIDO ARMARIO CON FIGURA C | Aéreo | A | LP 34 A | 2 VA 150 | 5292 | 1484 | 3808 | PLANTAS DE 1 DEPOSITOS CON 2 VAPORIZADORES VA 150 INCLUIDO ARMARIO CON FIGURA C AéreoALP 34 A | 160
161 | PLANTAS DE 1 DEPOSITOS CON 2 VAPORIZADORES VA 150 INCLUIDO ARMARIO CON FIGURA C | Aéreo | A | LP 33 A - 22 | 2 VA 150 | 5012 | 1204 | 3808 | PLANTAS DE 1 DEPOSITOS CON 2 VAPORIZADORES VA 150 INCLUIDO ARMARIO CON FIGURA C AéreoALP 33 A - 22 | 161
162 | PLANTAS DE 1 DEPOSITOS CON 2 VAPORIZADORES VA 150 INCLUIDO ARMARIO CON FIGURA C | Aéreo | A | LP 50 A - 22 | 2 VA 150 | 5572 | 1764 | 3808 | PLANTAS DE 1 DEPOSITOS CON 2 VAPORIZADORES VA 150 INCLUIDO ARMARIO CON FIGURA C AéreoALP 50 A - 22 | 162
163 | PLANTAS DE 1 DEPOSITOS CON 2 VAPORIZADORES VA 150 INCLUIDO ARMARIO CON FIGURA C | Aéreo | A | LP 59 A - 22 | 2 VA 150 | 5894 | 2086 | 3808 | PLANTAS DE 1 DEPOSITOS CON 2 VAPORIZADORES VA 150 INCLUIDO ARMARIO CON FIGURA C AéreoALP 59 A - 22 | 163
164 | PLANTAS DE 1 DEPOSITOS CON 2 VAPORIZADORES VA 150 INCLUIDO ARMARIO CON FIGURA C | Aéreo | A | LP 50 A - 24 | 2 VA 150 | 5432 | 1624 | 3808 | PLANTAS DE 1 DEPOSITOS CON 2 VAPORIZADORES VA 150 INCLUIDO ARMARIO CON FIGURA C AéreoALP 50 A - 24 | 164
165 | PLANTAS DE 1 DEPOSITOS CON 2 VAPORIZADORES VA 150 INCLUIDO ARMARIO CON FIGURA C | Aéreo | A | LP 69 A - 22 | 2 VA 150 | 6230 | 2422 | 3808 | PLANTAS DE 1 DEPOSITOS CON 2 VAPORIZADORES VA 150 INCLUIDO ARMARIO CON FIGURA C AéreoALP 69 A - 22 | 165
166 | PLANTAS DE 1 DEPOSITOS CON 2 VAPORIZADORES VA 300 INCLUIDO ARMARIO CON FIGURA C | Aéreo | A | LP 13 A | 2 VA 300 | 8302 | 686 | 7616 | PLANTAS DE 1 DEPOSITOS CON 2 VAPORIZADORES VA 300 INCLUIDO ARMARIO CON FIGURA C AéreoALP 13 A | 166
167 | PLANTAS DE 1 DEPOSITOS CON 2 VAPORIZADORES VA 300 INCLUIDO ARMARIO CON FIGURA C | Aéreo | A | LP 16 A | 2 VA 300 | 8442 | 826 | 7616 | PLANTAS DE 1 DEPOSITOS CON 2 VAPORIZADORES VA 300 INCLUIDO ARMARIO CON FIGURA C AéreoALP 16 A | 167
168 | PLANTAS DE 1 DEPOSITOS CON 2 VAPORIZADORES VA 300 INCLUIDO ARMARIO CON FIGURA C | Aéreo | A | LP 19 A | 2 VA 300 | 8596 | 980 | 7616 | PLANTAS DE 1 DEPOSITOS CON 2 VAPORIZADORES VA 300 INCLUIDO ARMARIO CON FIGURA C AéreoALP 19 A | 168
169 | PLANTAS DE 1 DEPOSITOS CON 2 VAPORIZADORES VA 300 INCLUIDO ARMARIO CON FIGURA C | Aéreo | A | LP 22 A | 2 VA 300 | 8750 | 1134 | 7616 | PLANTAS DE 1 DEPOSITOS CON 2 VAPORIZADORES VA 300 INCLUIDO ARMARIO CON FIGURA C AéreoALP 22 A | 169
170 | PLANTAS DE 1 DEPOSITOS CON 2 VAPORIZADORES VA 300 INCLUIDO ARMARIO CON FIGURA C | Aéreo | A | LP 24 A | 2 VA 300 | 8708 | 1092 | 7616 | PLANTAS DE 1 DEPOSITOS CON 2 VAPORIZADORES VA 300 INCLUIDO ARMARIO CON FIGURA C AéreoALP 24 A | 170
171 | PLANTAS DE 1 DEPOSITOS CON 2 VAPORIZADORES VA 300 INCLUIDO ARMARIO CON FIGURA C | Aéreo | A | LP 29 A | 2 VA 300 | 8904 | 1288 | 7616 | PLANTAS DE 1 DEPOSITOS CON 2 VAPORIZADORES VA 300 INCLUIDO ARMARIO CON FIGURA C AéreoALP 29 A | 171
172 | PLANTAS DE 1 DEPOSITOS CON 2 VAPORIZADORES VA 300 INCLUIDO ARMARIO CON FIGURA C | Aéreo | A | LP 34 A | 2 VA 300 | 9100 | 1484 | 7616 | PLANTAS DE 1 DEPOSITOS CON 2 VAPORIZADORES VA 300 INCLUIDO ARMARIO CON FIGURA C AéreoALP 34 A | 172
173 | PLANTAS DE 1 DEPOSITOS CON 2 VAPORIZADORES VA 300 INCLUIDO ARMARIO CON FIGURA C | Aéreo | A | LP 33 A - 22 | 2 VA 300 | 8820 | 1204 | 7616 | PLANTAS DE 1 DEPOSITOS CON 2 VAPORIZADORES VA 300 INCLUIDO ARMARIO CON FIGURA C AéreoALP 33 A - 22 | 173
174 | PLANTAS DE 1 DEPOSITOS CON 2 VAPORIZADORES VA 300 INCLUIDO ARMARIO CON FIGURA C | Aéreo | A | LP 50 A - 22 | 2 VA 300 | 9380 | 1764 | 7616 | PLANTAS DE 1 DEPOSITOS CON 2 VAPORIZADORES VA 300 INCLUIDO ARMARIO CON FIGURA C AéreoALP 50 A - 22 | 174
175 | PLANTAS DE 1 DEPOSITOS CON 2 VAPORIZADORES VA 300 INCLUIDO ARMARIO CON FIGURA C | Aéreo | A | LP 59 A - 22 | 2 VA 300 | 9702 | 2086 | 7616 | PLANTAS DE 1 DEPOSITOS CON 2 VAPORIZADORES VA 300 INCLUIDO ARMARIO CON FIGURA C AéreoALP 59 A - 22 | 175
176 | PLANTAS DE 1 DEPOSITOS CON 2 VAPORIZADORES VA 300 INCLUIDO ARMARIO CON FIGURA C | Aéreo | A | LP 50 A - 24 | 2 VA 300 | 9240 | 1624 | 7616 | PLANTAS DE 1 DEPOSITOS CON 2 VAPORIZADORES VA 300 INCLUIDO ARMARIO CON FIGURA C AéreoALP 50 A - 24 | 176
177 | PLANTAS DE 1 DEPOSITOS CON 2 VAPORIZADORES VA 300 INCLUIDO ARMARIO CON FIGURA C | Aéreo | A | LP 69 A - 22 | 2 VA 300 | 10038 | 2422 | 7616 | PLANTAS DE 1 DEPOSITOS CON 2 VAPORIZADORES VA 300 INCLUIDO ARMARIO CON FIGURA C AéreoALP 69 A - 22 | 177
178 | PLANTAS DE 1 DEPOSITOS CON 2 VAPORIZADORES VA 450 INCLUIDO ARMARIO CON FIGURA C | Aéreo | A | LP 13 A | 2 VA 450 | 12082 | 686 | 11396 | PLANTAS DE 1 DEPOSITOS CON 2 VAPORIZADORES VA 450 INCLUIDO ARMARIO CON FIGURA C AéreoALP 13 A | 178
179 | PLANTAS DE 1 DEPOSITOS CON 2 VAPORIZADORES VA 450 INCLUIDO ARMARIO CON FIGURA C | Aéreo | A | LP 16 A | 2 VA 450 | 12222 | 826 | 11396 | PLANTAS DE 1 DEPOSITOS CON 2 VAPORIZADORES VA 450 INCLUIDO ARMARIO CON FIGURA C AéreoALP 16 A | 179
180 | PLANTAS DE 1 DEPOSITOS CON 2 VAPORIZADORES VA 450 INCLUIDO ARMARIO CON FIGURA C | Aéreo | A | LP 19 A | 2 VA 450 | 12376 | 980 | 11396 | PLANTAS DE 1 DEPOSITOS CON 2 VAPORIZADORES VA 450 INCLUIDO ARMARIO CON FIGURA C AéreoALP 19 A | 180
181 | PLANTAS DE 1 DEPOSITOS CON 2 VAPORIZADORES VA 450 INCLUIDO ARMARIO CON FIGURA C | Aéreo | A | LP 22 A | 2 VA 450 | 12530 | 1134 | 11396 | PLANTAS DE 1 DEPOSITOS CON 2 VAPORIZADORES VA 450 INCLUIDO ARMARIO CON FIGURA C AéreoALP 22 A | 181
182 | PLANTAS DE 1 DEPOSITOS CON 2 VAPORIZADORES VA 450 INCLUIDO ARMARIO CON FIGURA C | Aéreo | A | LP 24 A | 2 VA 450 | 12488 | 1092 | 11396 | PLANTAS DE 1 DEPOSITOS CON 2 VAPORIZADORES VA 450 INCLUIDO ARMARIO CON FIGURA C AéreoALP 24 A | 182
183 | PLANTAS DE 1 DEPOSITOS CON 2 VAPORIZADORES VA 450 INCLUIDO ARMARIO CON FIGURA C | Aéreo | A | LP 29 A | 2 VA 450 | 12684 | 1288 | 11396 | PLANTAS DE 1 DEPOSITOS CON 2 VAPORIZADORES VA 450 INCLUIDO ARMARIO CON FIGURA C AéreoALP 29 A | 183
184 | PLANTAS DE 1 DEPOSITOS CON 2 VAPORIZADORES VA 450 INCLUIDO ARMARIO CON FIGURA C | Aéreo | A | LP 34 A | 2 VA 450 | 12880 | 1484 | 11396 | PLANTAS DE 1 DEPOSITOS CON 2 VAPORIZADORES VA 450 INCLUIDO ARMARIO CON FIGURA C AéreoALP 34 A | 184
185 | PLANTAS DE 1 DEPOSITOS CON 2 VAPORIZADORES VA 450 INCLUIDO ARMARIO CON FIGURA C | Aéreo | A | LP 33 A - 22 | 2 VA 450 | 12600 | 1204 | 11396 | PLANTAS DE 1 DEPOSITOS CON 2 VAPORIZADORES VA 450 INCLUIDO ARMARIO CON FIGURA C AéreoALP 33 A - 22 | 185
186 | PLANTAS DE 1 DEPOSITOS CON 2 VAPORIZADORES VA 450 INCLUIDO ARMARIO CON FIGURA C | Aéreo | A | LP 50 A - 22 | 2 VA 450 | 13160 | 1764 | 11396 | PLANTAS DE 1 DEPOSITOS CON 2 VAPORIZADORES VA 450 INCLUIDO ARMARIO CON FIGURA C AéreoALP 50 A - 22 | 186
187 | PLANTAS DE 1 DEPOSITOS CON 2 VAPORIZADORES VA 450 INCLUIDO ARMARIO CON FIGURA C | Aéreo | A | LP 59 A - 22 | 2 VA 450 | 13482 | 2086 | 11396 | PLANTAS DE 1 DEPOSITOS CON 2 VAPORIZADORES VA 450 INCLUIDO ARMARIO CON FIGURA C AéreoALP 59 A - 22 | 187
188 | PLANTAS DE 1 DEPOSITOS CON 2 VAPORIZADORES VA 450 INCLUIDO ARMARIO CON FIGURA C | Aéreo | A | LP 50 A - 24 | 2 VA 450 | 13020 | 1624 | 11396 | PLANTAS DE 1 DEPOSITOS CON 2 VAPORIZADORES VA 450 INCLUIDO ARMARIO CON FIGURA C AéreoALP 50 A - 24 | 188
189 | PLANTAS DE 1 DEPOSITOS CON 2 VAPORIZADORES VA 450 INCLUIDO ARMARIO CON FIGURA C | Aéreo | A | LP 69 A - 22 | 2 VA 450 | 13818 | 2422 | 11396 | PLANTAS DE 1 DEPOSITOS CON 2 VAPORIZADORES VA 450 INCLUIDO ARMARIO CON FIGURA C AéreoALP 69 A - 22 | 189
190 | PLANTAS ENTERRADAS SIN VAPORIZACION ATMOSFERICA | Enterrado | A | LP 1000 E | N.a. | 56 | 56 | 0 | PLANTAS ENTERRADAS SIN VAPORIZACION ATMOSFERICAEnterradoALP 1000 E | 190
191 | PLANTAS ENTERRADAS SIN VAPORIZACION ATMOSFERICA | Enterrado | A | LP 1450 E | N.a. | 71.4 | 71.4 | 0 | PLANTAS ENTERRADAS SIN VAPORIZACION ATMOSFERICAEnterradoALP 1450 E | 191
192 | PLANTAS ENTERRADAS SIN VAPORIZACION ATMOSFERICA | Enterrado | A | LP 2450 E | N.a. | 106.4 | 106.4 | 0 | PLANTAS ENTERRADAS SIN VAPORIZACION ATMOSFERICAEnterradoALP 2450 E | 192
193 | PLANTAS ENTERRADAS SIN VAPORIZACION ATMOSFERICA | Enterrado | A | LP 4000 E | N.a. | 161 | 161 | 0 | PLANTAS ENTERRADAS SIN VAPORIZACION ATMOSFERICAEnterradoALP 4000 E | 193
194 | PLANTAS ENTERRADAS SIN VAPORIZACION ATMOSFERICA | Enterrado | A | LP 4880 E | N.a. | 193.2 | 193.2 | 0 | PLANTAS ENTERRADAS SIN VAPORIZACION ATMOSFERICAEnterradoALP 4880 E | 194
195 | PLANTAS ENTERRADAS SIN VAPORIZACION ATMOSFERICA | Enterrado | A | LP 6650 E | N.a. | 254.8 | 254.8 | 0 | PLANTAS ENTERRADAS SIN VAPORIZACION ATMOSFERICAEnterradoALP 6650 E | 195
196 | PLANTAS ENTERRADAS SIN VAPORIZACION ATMOSFERICA | Enterrado | A | LP 8334 E | N.a. | 317.8 | 317.8 | 0 | PLANTAS ENTERRADAS SIN VAPORIZACION ATMOSFERICAEnterradoALP 8334 E | 196
197 | PLANTAS ENTERRADAS SIN VAPORIZACION ATMOSFERICA | Enterrado | A | LP 10 E | N.a. | 308 | 308 | 0 | PLANTAS ENTERRADAS SIN VAPORIZACION ATMOSFERICAEnterradoALP 10 E | 197
198 | PLANTAS ENTERRADAS SIN VAPORIZACION ATMOSFERICA | Enterrado | A | LP 13 E | N.a. | 406 | 406 | 0 | PLANTAS ENTERRADAS SIN VAPORIZACION ATMOSFERICAEnterradoALP 13 E | 198
199 | PLANTAS ENTERRADAS SIN VAPORIZACION ATMOSFERICA | Enterrado | A | LP 16 E | N.a. | 490 | 490 | 0 | PLANTAS ENTERRADAS SIN VAPORIZACION ATMOSFERICAEnterradoALP 16 E | 199
200 | PLANTAS ENTERRADAS SIN VAPORIZACION ATMOSFERICA | Enterrado | A | LP 19 E | N.a. | 574 | 574 | 0 | PLANTAS ENTERRADAS SIN VAPORIZACION ATMOSFERICAEnterradoALP 19 E | 200
201 | PLANTAS ENTERRADAS SIN VAPORIZACION ATMOSFERICA | Enterrado | A | LP 22 E | N.a. | 658 | 658 | 0 | PLANTAS ENTERRADAS SIN VAPORIZACION ATMOSFERICAEnterradoALP 22 E | 201
202 | PLANTAS ENTERRADAS SIN VAPORIZACION ATMOSFERICA | Enterrado | A | LP 24 E | N.a. | 630 | 630 | 0 | PLANTAS ENTERRADAS SIN VAPORIZACION ATMOSFERICAEnterradoALP 24 E | 202
203 | PLANTAS ENTERRADAS SIN VAPORIZACION ATMOSFERICA | Enterrado | A | LP 29 E | N.a. | 756 | 756 | 0 | PLANTAS ENTERRADAS SIN VAPORIZACION ATMOSFERICAEnterradoALP 29 E | 203
204 | PLANTAS ENTERRADAS SIN VAPORIZACION ATMOSFERICA | Enterrado | A | LP 34 E | N.a. | 868 | 868 | 0 | PLANTAS ENTERRADAS SIN VAPORIZACION ATMOSFERICAEnterradoALP 34 E | 204
205 | PLANTAS ENTERRADAS SIN VAPORIZACION ATMOSFERICA | Enterrado | A | LP 33 E - 22 | N.a. | 700 | 700 | 0 | PLANTAS ENTERRADAS SIN VAPORIZACION ATMOSFERICAEnterradoALP 33 E - 22 | 205
206 | PLANTAS ENTERRADAS SIN VAPORIZACION ATMOSFERICA | Enterrado | A | LP 50 E - 22 | N.a. | 1022 | 1022 | 0 | PLANTAS ENTERRADAS SIN VAPORIZACION ATMOSFERICAEnterradoALP 50 E - 22 | 206
207 | PLANTAS ENTERRADAS SIN VAPORIZACION ATMOSFERICA | Enterrado | A | LP 59 E - 22 | N.a. | 1218 | 1218 | 0 | PLANTAS ENTERRADAS SIN VAPORIZACION ATMOSFERICAEnterradoALP 59 E - 22 | 207
208 | PLANTAS ENTERRADAS SIN VAPORIZACION ATMOSFERICA | Enterrado | A | LP 50 E - 24 | N.a. | 952 | 952 | 0 | PLANTAS ENTERRADAS SIN VAPORIZACION ATMOSFERICAEnterradoALP 50 E - 24 | 208
209 | PLANTAS ENTERRADAS SIN VAPORIZACION ATMOSFERICA | Enterrado | A | 2*LP 13 E | N.a. | 812 | 812 | 0 | PLANTAS ENTERRADAS SIN VAPORIZACION ATMOSFERICAEnterradoA2*LP 13 E | 209
210 | PLANTAS ENTERRADAS SIN VAPORIZACION ATMOSFERICA | Enterrado | A | 2*LP 16 E | N.a. | 980 | 980 | 0 | PLANTAS ENTERRADAS SIN VAPORIZACION ATMOSFERICAEnterradoA2*LP 16 E | 210
211 | PLANTAS ENTERRADAS SIN VAPORIZACION ATMOSFERICA | Enterrado | A | 2*LP 19 E | N.a. | 1148 | 1148 | 0 | PLANTAS ENTERRADAS SIN VAPORIZACION ATMOSFERICAEnterradoA2*LP 19 E | 211
212 | PLANTAS ENTERRADAS SIN VAPORIZACION ATMOSFERICA | Enterrado | A | 2*LP 22 E | N.a. | 1316 | 1316 | 0 | PLANTAS ENTERRADAS SIN VAPORIZACION ATMOSFERICAEnterradoA2*LP 22 E | 212
213 | PLANTAS ENTERRADAS SIN VAPORIZACION ATMOSFERICA | Enterrado | A | 2*LP 24 E | N.a. | 1260 | 1260 | 0 | PLANTAS ENTERRADAS SIN VAPORIZACION ATMOSFERICAEnterradoA2*LP 24 E | 213
214 | PLANTAS ENTERRADAS SIN VAPORIZACION ATMOSFERICA | Enterrado | A | 2*LP 29 E | N.a. | 1512 | 1512 | 0 | PLANTAS ENTERRADAS SIN VAPORIZACION ATMOSFERICAEnterradoA2*LP 29 E | 214
215 | PLANTAS ENTERRADAS SIN VAPORIZACION ATMOSFERICA | Enterrado | A | 2*LP 34 E | N.a. | 1736 | 1736 | 0 | PLANTAS ENTERRADAS SIN VAPORIZACION ATMOSFERICAEnterradoA2*LP 34 E | 215
216 | PLANTAS ENTERRADAS SIN VAPORIZACION ATMOSFERICA | Enterrado | A | 2*LP 33 E - 22 | N.a. | 1400 | 1400 | 0 | PLANTAS ENTERRADAS SIN VAPORIZACION ATMOSFERICAEnterradoA2*LP 33 E - 22 | 216
217 | PLANTAS ENTERRADAS SIN VAPORIZACION ATMOSFERICA | Enterrado | A | 2*LP 50 E - 22 | N.a. | 2044 | 2044 | 0 | PLANTAS ENTERRADAS SIN VAPORIZACION ATMOSFERICAEnterradoA2*LP 50 E - 22 | 217
218 | PLANTAS ENTERRADAS SIN VAPORIZACION ATMOSFERICA | Enterrado | A | 2*LP 59 E - 22 | N.a. | 2436 | 2436 | 0 | PLANTAS ENTERRADAS SIN VAPORIZACION ATMOSFERICAEnterradoA2*LP 59 E - 22 | 218
219 | PLANTAS ENTERRADAS SIN VAPORIZACION ATMOSFERICA | Enterrado | A | 2*LP 50 E - 24 | N.a. | 1904 | 1904 | 0 | PLANTAS ENTERRADAS SIN VAPORIZACION ATMOSFERICAEnterradoA2*LP 50 E - 24 | 219
1 | PLANTAS SIN VAPORIZACION ATMOSFERICA | Aéreo | B | LP 1000 | N.a. | 79.8 | 79.8 | 0 | PLANTAS SIN VAPORIZACION ATMOSFERICAAéreoBLP 1000 | 220
2 | PLANTAS SIN VAPORIZACION ATMOSFERICA | Aéreo | B | LP 1450 | N.a. | 102.2 | 102.2 | 0 | PLANTAS SIN VAPORIZACION ATMOSFERICAAéreoBLP 1450 | 221
3 | PLANTAS SIN VAPORIZACION ATMOSFERICA | Aéreo | B | LP 2450 | N.a. | 151.2 | 151.2 | 0 | PLANTAS SIN VAPORIZACION ATMOSFERICAAéreoBLP 2450 | 222
4 | PLANTAS SIN VAPORIZACION ATMOSFERICA | Aéreo | B | LP 4000 | N.a. | 229.6 | 229.6 | 0 | PLANTAS SIN VAPORIZACION ATMOSFERICAAéreoBLP 4000 | 223
5 | PLANTAS SIN VAPORIZACION ATMOSFERICA | Aéreo | B | LP 4880 | N.a. | 275.8 | 275.8 | 0 | PLANTAS SIN VAPORIZACION ATMOSFERICAAéreoBLP 4880 | 224
6 | PLANTAS SIN VAPORIZACION ATMOSFERICA | Aéreo | B | LP 6650 | N.a. | 365.4 | 365.4 | 0 | PLANTAS SIN VAPORIZACION ATMOSFERICAAéreoBLP 6650 | 225
7 | PLANTAS SIN VAPORIZACION ATMOSFERICA | Aéreo | B | LP 8334 | N.a. | 455 | 455 | 0 | PLANTAS SIN VAPORIZACION ATMOSFERICAAéreoBLP 8334 | 226
8 | PLANTAS SIN VAPORIZACION ATMOSFERICA | Aéreo | B | LP 10 | N.a. | 448 | 448 | 0 | PLANTAS SIN VAPORIZACION ATMOSFERICAAéreoBLP 10 | 227
9 | PLANTAS SIN VAPORIZACION ATMOSFERICA | Aéreo | B | LP 13 A | N.a. | 574 | 574 | 0 | PLANTAS SIN VAPORIZACION ATMOSFERICAAéreoBLP 13 A | 228
10 | PLANTAS SIN VAPORIZACION ATMOSFERICA | Aéreo | B | LP 16 A | N.a. | 700 | 700 | 0 | PLANTAS SIN VAPORIZACION ATMOSFERICAAéreoBLP 16 A | 229
11 | PLANTAS SIN VAPORIZACION ATMOSFERICA | Aéreo | B | LP 19 A | N.a. | 812 | 812 | 0 | PLANTAS SIN VAPORIZACION ATMOSFERICAAéreoBLP 19 A | 230
12 | PLANTAS SIN VAPORIZACION ATMOSFERICA | Aéreo | B | LP 22 A | N.a. | 938 | 938 | 0 | PLANTAS SIN VAPORIZACION ATMOSFERICAAéreoBLP 22 A | 231
13 | PLANTAS SIN VAPORIZACION ATMOSFERICA | Aéreo | B | LP 24 A | N.a. | 910 | 910 | 0 | PLANTAS SIN VAPORIZACION ATMOSFERICAAéreoBLP 24 A | 232
14 | PLANTAS SIN VAPORIZACION ATMOSFERICA | Aéreo | B | LP 29 A | N.a. | 1064 | 1064 | 0 | PLANTAS SIN VAPORIZACION ATMOSFERICAAéreoBLP 29 A | 233
15 | PLANTAS SIN VAPORIZACION ATMOSFERICA | Aéreo | B | LP 34 A | N.a. | 1232 | 1232 | 0 | PLANTAS SIN VAPORIZACION ATMOSFERICAAéreoBLP 34 A | 234
16 | PLANTAS SIN VAPORIZACION ATMOSFERICA | Aéreo | B | LP 33 A - 22 | N.a. | 1008 | 1008 | 0 | PLANTAS SIN VAPORIZACION ATMOSFERICAAéreoBLP 33 A - 22 | 235
17 | PLANTAS SIN VAPORIZACION ATMOSFERICA | Aéreo | B | LP 50 A - 22 | N.a. | 1470 | 1470 | 0 | PLANTAS SIN VAPORIZACION ATMOSFERICAAéreoBLP 50 A - 22 | 236
18 | PLANTAS SIN VAPORIZACION ATMOSFERICA | Aéreo | B | LP 59 A - 22 | N.a. | 1736 | 1736 | 0 | PLANTAS SIN VAPORIZACION ATMOSFERICAAéreoBLP 59 A - 22 | 237
19 | PLANTAS SIN VAPORIZACION ATMOSFERICA | Aéreo | B | LP 50 A - 24 | N.a. | 1358 | 1358 | 0 | PLANTAS SIN VAPORIZACION ATMOSFERICAAéreoBLP 50 A - 24 | 238
20 | PLANTAS SIN VAPORIZACION ATMOSFERICA | Aéreo | B | LP 69 A - 22 | N.a. | 2016 | 2016 | 0 | PLANTAS SIN VAPORIZACION ATMOSFERICAAéreoBLP 69 A - 22 | 239
21 | PLANTAS SIN VAPORIZACION ATMOSFERICA | Aéreo | B | 2*LP 13 A | N.a. | 1148 | 1148 | 0 | PLANTAS SIN VAPORIZACION ATMOSFERICAAéreoB2*LP 13 A | 240
22 | PLANTAS SIN VAPORIZACION ATMOSFERICA | Aéreo | B | 2*LP 16 A | N.a. | 1400 | 1400 | 0 | PLANTAS SIN VAPORIZACION ATMOSFERICAAéreoB2*LP 16 A | 241
23 | PLANTAS SIN VAPORIZACION ATMOSFERICA | Aéreo | B | 2*LP 19 A | N.a. | 1624 | 1624 | 0 | PLANTAS SIN VAPORIZACION ATMOSFERICAAéreoB2*LP 19 A | 242
24 | PLANTAS SIN VAPORIZACION ATMOSFERICA | Aéreo | B | 2*LP 22 A | N.a. | 1876 | 1876 | 0 | PLANTAS SIN VAPORIZACION ATMOSFERICAAéreoB2*LP 22 A | 243
25 | PLANTAS SIN VAPORIZACION ATMOSFERICA | Aéreo | B | 2*LP 24 A | N.a. | 1820 | 1820 | 0 | PLANTAS SIN VAPORIZACION ATMOSFERICAAéreoB2*LP 24 A | 244
26 | PLANTAS SIN VAPORIZACION ATMOSFERICA | Aéreo | B | 2*LP 29 A | N.a. | 2128 | 2128 | 0 | PLANTAS SIN VAPORIZACION ATMOSFERICAAéreoB2*LP 29 A | 245
27 | PLANTAS SIN VAPORIZACION ATMOSFERICA | Aéreo | B | 2*LP 34 A | N.a. | 2464 | 2464 | 0 | PLANTAS SIN VAPORIZACION ATMOSFERICAAéreoB2*LP 34 A | 246
28 | PLANTAS SIN VAPORIZACION ATMOSFERICA | Aéreo | B | 2*LP 33 A - 22 | N.a. | 2016 | 2016 | 0 | PLANTAS SIN VAPORIZACION ATMOSFERICAAéreoB2*LP 33 A - 22 | 247
29 | PLANTAS SIN VAPORIZACION ATMOSFERICA | Aéreo | B | 2*LP 50 A - 22 | N.a. | 2940 | 2940 | 0 | PLANTAS SIN VAPORIZACION ATMOSFERICAAéreoB2*LP 50 A - 22 | 248
30 | PLANTAS SIN VAPORIZACION ATMOSFERICA | Aéreo | B | 2*LP 59 A - 22 | N.a. | 3472 | 3472 | 0 | PLANTAS SIN VAPORIZACION ATMOSFERICAAéreoB2*LP 59 A - 22 | 249
31 | PLANTAS SIN VAPORIZACION ATMOSFERICA | Aéreo | B | 2*LP 50 A - 24 | N.a. | 2716 | 2716 | 0 | PLANTAS SIN VAPORIZACION ATMOSFERICAAéreoB2*LP 50 A - 24 | 250
32 | PLANTAS SIN VAPORIZACION ATMOSFERICA | Aéreo | B | 2*LP 69 A - 22 | N.a. | 4032 | 4032 | 0 | PLANTAS SIN VAPORIZACION ATMOSFERICAAéreoB2*LP 69 A - 22 | 251
33 | PLANTAS DE 1 DEPOSITO CON VAPORIZADOR VA 50 EN CONJUNTO | Aéreo | B | LP 1000 | 1 VA 50 | 513.8 | 79.8 | 434 | PLANTAS DE 1 DEPOSITO CON VAPORIZADOR VA 50 EN CONJUNTO AéreoBLP 1000 | 252
34 | PLANTAS DE 1 DEPOSITO CON VAPORIZADOR VA 50 EN CONJUNTO | Aéreo | B | LP 1450 | 1 VA 50 | 536.2 | 102.2 | 434 | PLANTAS DE 1 DEPOSITO CON VAPORIZADOR VA 50 EN CONJUNTO AéreoBLP 1450 | 253
35 | PLANTAS DE 1 DEPOSITO CON VAPORIZADOR VA 50 EN CONJUNTO | Aéreo | B | LP 2450 | 1 VA 50 | 585.2 | 151.2 | 434 | PLANTAS DE 1 DEPOSITO CON VAPORIZADOR VA 50 EN CONJUNTO AéreoBLP 2450 | 254
36 | PLANTAS DE 1 DEPOSITO CON VAPORIZADOR VA 50 EN CONJUNTO | Aéreo | B | LP 4000 | 1 VA 50 | 663.6 | 229.6 | 434 | PLANTAS DE 1 DEPOSITO CON VAPORIZADOR VA 50 EN CONJUNTO AéreoBLP 4000 | 255
37 | PLANTAS DE 1 DEPOSITO CON VAPORIZADOR VA 50 EN CONJUNTO | Aéreo | B | LP 4880 | 1 VA 50 | 709.8 | 275.8 | 434 | PLANTAS DE 1 DEPOSITO CON VAPORIZADOR VA 50 EN CONJUNTOAéreoBLP 4880 | 256
38 | PLANTAS DE 1 DEPOSITOS CON 1 VAPORIZADOR VA 150 INCLUIDO ARMARIO CON FIGURA C | Aéreo | B | LP 6650 | 1 VA 150 | 1765.4 | 365.4 | 1400 | PLANTAS DE 1 DEPOSITOS CON 1 VAPORIZADOR VA 150 INCLUIDO ARMARIO CON FIGURA CAéreoBLP 6650 | 257
39 | PLANTAS DE 1 DEPOSITOS CON 1 VAPORIZADOR VA 150 INCLUIDO ARMARIO CON FIGURA C | Aéreo | B | LP 8334 | 1 VA 150 | 1855 | 455 | 1400 | PLANTAS DE 1 DEPOSITOS CON 1 VAPORIZADOR VA 150 INCLUIDO ARMARIO CON FIGURA CAéreoBLP 8334 | 258
40 | PLANTAS DE 1 DEPOSITOS CON 1 VAPORIZADOR VA 150 INCLUIDO ARMARIO CON FIGURA C | Aéreo | B | LP 10 | 1 VA 150 | 1848 | 448 | 1400 | PLANTAS DE 1 DEPOSITOS CON 1 VAPORIZADOR VA 150 INCLUIDO ARMARIO CON FIGURA CAéreoBLP 10 | 259
41 | PLANTAS DE 1 DEPOSITOS CON 1 VAPORIZADOR VA 150 INCLUIDO ARMARIO CON FIGURA C | Aéreo | B | LP 13 A | 1 VA 150 | 1974 | 574 | 1400 | PLANTAS DE 1 DEPOSITOS CON 1 VAPORIZADOR VA 150 INCLUIDO ARMARIO CON FIGURA CAéreoBLP 13 A | 260
42 | PLANTAS DE 1 DEPOSITOS CON 1 VAPORIZADOR VA 150 INCLUIDO ARMARIO CON FIGURA C | Aéreo | B | LP 16 A | 1 VA 150 | 2100 | 700 | 1400 | PLANTAS DE 1 DEPOSITOS CON 1 VAPORIZADOR VA 150 INCLUIDO ARMARIO CON FIGURA CAéreoBLP 16 A | 261
43 | PLANTAS DE 1 DEPOSITOS CON 1 VAPORIZADOR VA 150 INCLUIDO ARMARIO CON FIGURA C | Aéreo | B | LP 19 A | 1 VA 150 | 2212 | 812 | 1400 | PLANTAS DE 1 DEPOSITOS CON 1 VAPORIZADOR VA 150 INCLUIDO ARMARIO CON FIGURA CAéreoBLP 19 A | 262
44 | PLANTAS DE 1 DEPOSITOS CON 1 VAPORIZADOR VA 150 INCLUIDO ARMARIO CON FIGURA C | Aéreo | B | LP 22 A | 1 VA 150 | 2338 | 938 | 1400 | PLANTAS DE 1 DEPOSITOS CON 1 VAPORIZADOR VA 150 INCLUIDO ARMARIO CON FIGURA CAéreoBLP 22 A | 263
45 | PLANTAS DE 1 DEPOSITOS CON 1 VAPORIZADOR VA 150 INCLUIDO ARMARIO CON FIGURA C | Aéreo | B | LP 24 A | 1 VA 150 | 2310 | 910 | 1400 | PLANTAS DE 1 DEPOSITOS CON 1 VAPORIZADOR VA 150 INCLUIDO ARMARIO CON FIGURA CAéreoBLP 24 A | 264
46 | PLANTAS DE 1 DEPOSITOS CON 1 VAPORIZADOR VA 150 INCLUIDO ARMARIO CON FIGURA C | Aéreo | B | LP 29 A | 1 VA 150 | 2464 | 1064 | 1400 | PLANTAS DE 1 DEPOSITOS CON 1 VAPORIZADOR VA 150 INCLUIDO ARMARIO CON FIGURA CAéreoBLP 29 A | 265
47 | PLANTAS DE 1 DEPOSITOS CON 1 VAPORIZADOR VA 150 INCLUIDO ARMARIO CON FIGURA C | Aéreo | B | LP 34 A | 1 VA 150 | 2632 | 1232 | 1400 | PLANTAS DE 1 DEPOSITOS CON 1 VAPORIZADOR VA 150 INCLUIDO ARMARIO CON FIGURA CAéreoBLP 34 A | 266
48 | PLANTAS DE 1 DEPOSITOS CON 1 VAPORIZADOR VA 150 INCLUIDO ARMARIO CON FIGURA C | Aéreo | B | LP 33 A - 22 | 1 VA 150 | 2408 | 1008 | 1400 | PLANTAS DE 1 DEPOSITOS CON 1 VAPORIZADOR VA 150 INCLUIDO ARMARIO CON FIGURA CAéreoBLP 33 A - 22 | 267
49 | PLANTAS DE 1 DEPOSITOS CON 1 VAPORIZADOR VA 150 INCLUIDO ARMARIO CON FIGURA C | Aéreo | B | LP 50 A - 22 | 1 VA 150 | 2870 | 1470 | 1400 | PLANTAS DE 1 DEPOSITOS CON 1 VAPORIZADOR VA 150 INCLUIDO ARMARIO CON FIGURA CAéreoBLP 50 A - 22 | 268
50 | PLANTAS DE 1 DEPOSITOS CON 1 VAPORIZADOR VA 150 INCLUIDO ARMARIO CON FIGURA C | Aéreo | B | LP 59 A - 22 | 1 VA 150 | 3136 | 1736 | 1400 | PLANTAS DE 1 DEPOSITOS CON 1 VAPORIZADOR VA 150 INCLUIDO ARMARIO CON FIGURA CAéreoBLP 59 A - 22 | 269
51 | PLANTAS DE 1 DEPOSITOS CON 1 VAPORIZADOR VA 150 INCLUIDO ARMARIO CON FIGURA C | Aéreo | B | LP 50 A - 24 | 1 VA 150 | 2758 | 1358 | 1400 | PLANTAS DE 1 DEPOSITOS CON 1 VAPORIZADOR VA 150 INCLUIDO ARMARIO CON FIGURA CAéreoBLP 50 A - 24 | 270
52 | PLANTAS DE 1 DEPOSITOS CON 1 VAPORIZADOR VA 150 INCLUIDO ARMARIO CON FIGURA C | Aéreo | B | LP 69 A - 22 | 1 VA 150 | 3416 | 2016 | 1400 | PLANTAS DE 1 DEPOSITOS CON 1 VAPORIZADOR VA 150 INCLUIDO ARMARIO CON FIGURA CAéreoBLP 69 A - 22 | 271
53 | PLANTAS DE 2 DEPOSITOS CON 2 VAPORIZADORES VA 150 INCLUIDO ARMARIO CON FIGURA C | Aéreo | B | 2*LP 13 A | 2 VA 150 | 3948 | 1148 | 2800 | PLANTAS DE 2 DEPOSITOS CON 2 VAPORIZADORES VA 150 INCLUIDO ARMARIO CON FIGURA CAéreoB2*LP 13 A | 272
54 | PLANTAS DE 2 DEPOSITOS CON 2 VAPORIZADORES VA 150 INCLUIDO ARMARIO CON FIGURA C | Aéreo | B | 2*LP 16 A | 2 VA 150 | 4200 | 1400 | 2800 | PLANTAS DE 2 DEPOSITOS CON 2 VAPORIZADORES VA 150 INCLUIDO ARMARIO CON FIGURA CAéreoB2*LP 16 A | 273
55 | PLANTAS DE 2 DEPOSITOS CON 2 VAPORIZADORES VA 150 INCLUIDO ARMARIO CON FIGURA C | Aéreo | B | 2*LP 19 A | 2 VA 150 | 4424 | 1624 | 2800 | PLANTAS DE 2 DEPOSITOS CON 2 VAPORIZADORES VA 150 INCLUIDO ARMARIO CON FIGURA CAéreoB2*LP 19 A | 274
56 | PLANTAS DE 2 DEPOSITOS CON 2 VAPORIZADORES VA 150 INCLUIDO ARMARIO CON FIGURA C | Aéreo | B | 2*LP 22 A | 2 VA 150 | 4676 | 1876 | 2800 | PLANTAS DE 2 DEPOSITOS CON 2 VAPORIZADORES VA 150 INCLUIDO ARMARIO CON FIGURA CAéreoB2*LP 22 A | 275
57 | PLANTAS DE 2 DEPOSITOS CON 2 VAPORIZADORES VA 150 INCLUIDO ARMARIO CON FIGURA C | Aéreo | B | 2*LP 24 A | 2 VA 150 | 4620 | 1820 | 2800 | PLANTAS DE 2 DEPOSITOS CON 2 VAPORIZADORES VA 150 INCLUIDO ARMARIO CON FIGURA CAéreoB2*LP 24 A | 276
58 | PLANTAS DE 2 DEPOSITOS CON 2 VAPORIZADORES VA 150 INCLUIDO ARMARIO CON FIGURA C | Aéreo | B | 2*LP 29 A | 2 VA 150 | 4928 | 2128 | 2800 | PLANTAS DE 2 DEPOSITOS CON 2 VAPORIZADORES VA 150 INCLUIDO ARMARIO CON FIGURA CAéreoB2*LP 29 A | 277
59 | PLANTAS DE 2 DEPOSITOS CON 2 VAPORIZADORES VA 150 INCLUIDO ARMARIO CON FIGURA C | Aéreo | B | 2*LP 34 A | 2 VA 150 | 5264 | 2464 | 2800 | PLANTAS DE 2 DEPOSITOS CON 2 VAPORIZADORES VA 150 INCLUIDO ARMARIO CON FIGURA CAéreoB2*LP 34 A | 278
60 | PLANTAS DE 2 DEPOSITOS CON 2 VAPORIZADORES VA 150 INCLUIDO ARMARIO CON FIGURA C | Aéreo | B | 2*LP 33 A - 22 | 2 VA 150 | 4816 | 2016 | 2800 | PLANTAS DE 2 DEPOSITOS CON 2 VAPORIZADORES VA 150 INCLUIDO ARMARIO CON FIGURA CAéreoB2*LP 33 A - 22 | 279
61 | PLANTAS DE 2 DEPOSITOS CON 2 VAPORIZADORES VA 150 INCLUIDO ARMARIO CON FIGURA C | Aéreo | B | 2*LP 50 A - 22 | 2 VA 150 | 5740 | 2940 | 2800 | PLANTAS DE 2 DEPOSITOS CON 2 VAPORIZADORES VA 150 INCLUIDO ARMARIO CON FIGURA CAéreoB2*LP 50 A - 22 | 280
62 | PLANTAS DE 2 DEPOSITOS CON 2 VAPORIZADORES VA 150 INCLUIDO ARMARIO CON FIGURA C | Aéreo | B | 2*LP 59 A - 22 | 2 VA 150 | 6272 | 3472 | 2800 | PLANTAS DE 2 DEPOSITOS CON 2 VAPORIZADORES VA 150 INCLUIDO ARMARIO CON FIGURA CAéreoB2*LP 59 A - 22 | 281
63 | PLANTAS DE 2 DEPOSITOS CON 2 VAPORIZADORES VA 150 INCLUIDO ARMARIO CON FIGURA C | Aéreo | B | 2*LP 50 A - 24 | 2 VA 150 | 5516 | 2716 | 2800 | PLANTAS DE 2 DEPOSITOS CON 2 VAPORIZADORES VA 150 INCLUIDO ARMARIO CON FIGURA CAéreoB2*LP 50 A - 24 | 282
64 | PLANTAS DE 2 DEPOSITOS CON 2 VAPORIZADORES VA 150 INCLUIDO ARMARIO CON FIGURA C | Aéreo | B | 2*LP 69 A - 22 | 2 VA 150 | 6832 | 4032 | 2800 | PLANTAS DE 2 DEPOSITOS CON 2 VAPORIZADORES VA 150 INCLUIDO ARMARIO CON FIGURA CAéreoB2*LP 69 A - 22 | 283
65 | PLANTAS DE 1 DEPOSITOS CON 1 VAPORIZADOR VA 300 INCLUIDO ARMARIO CON FIGURA C | Aéreo | B | LP 6650 | 1 VA 300 | 3165.4 | 365.4 | 2800 | PLANTAS DE 1 DEPOSITOS CON 1 VAPORIZADOR VA 300 INCLUIDO ARMARIO CON FIGURA C AéreoBLP 6650 | 284
66 | PLANTAS DE 1 DEPOSITOS CON 1 VAPORIZADOR VA 300 INCLUIDO ARMARIO CON FIGURA C | Aéreo | B | LP 8334 | 1 VA 300 | 3255 | 455 | 2800 | PLANTAS DE 1 DEPOSITOS CON 1 VAPORIZADOR VA 300 INCLUIDO ARMARIO CON FIGURA C AéreoBLP 8334 | 285
67 | PLANTAS DE 1 DEPOSITOS CON 1 VAPORIZADOR VA 300 INCLUIDO ARMARIO CON FIGURA C | Aéreo | B | LP 10 | 1 VA 300 | 3248 | 448 | 2800 | PLANTAS DE 1 DEPOSITOS CON 1 VAPORIZADOR VA 300 INCLUIDO ARMARIO CON FIGURA C AéreoBLP 10 | 286
68 | PLANTAS DE 1 DEPOSITOS CON 1 VAPORIZADOR VA 300 INCLUIDO ARMARIO CON FIGURA C | Aéreo | B | LP 13 A | 1 VA 300 | 3374 | 574 | 2800 | PLANTAS DE 1 DEPOSITOS CON 1 VAPORIZADOR VA 300 INCLUIDO ARMARIO CON FIGURA C AéreoBLP 13 A | 287
69 | PLANTAS DE 1 DEPOSITOS CON 1 VAPORIZADOR VA 300 INCLUIDO ARMARIO CON FIGURA C | Aéreo | B | LP 16 A | 1 VA 300 | 3500 | 700 | 2800 | PLANTAS DE 1 DEPOSITOS CON 1 VAPORIZADOR VA 300 INCLUIDO ARMARIO CON FIGURA C AéreoBLP 16 A | 288
70 | PLANTAS DE 1 DEPOSITOS CON 1 VAPORIZADOR VA 300 INCLUIDO ARMARIO CON FIGURA C | Aéreo | B | LP 19 A | 1 VA 300 | 3612 | 812 | 2800 | PLANTAS DE 1 DEPOSITOS CON 1 VAPORIZADOR VA 300 INCLUIDO ARMARIO CON FIGURA C AéreoBLP 19 A | 289
71 | PLANTAS DE 1 DEPOSITOS CON 1 VAPORIZADOR VA 300 INCLUIDO ARMARIO CON FIGURA C | Aéreo | B | LP 22 A | 1 VA 300 | 3738 | 938 | 2800 | PLANTAS DE 1 DEPOSITOS CON 1 VAPORIZADOR VA 300 INCLUIDO ARMARIO CON FIGURA C AéreoBLP 22 A | 290
72 | PLANTAS DE 1 DEPOSITOS CON 1 VAPORIZADOR VA 300 INCLUIDO ARMARIO CON FIGURA C | Aéreo | B | LP 24 A | 1 VA 300 | 3710 | 910 | 2800 | PLANTAS DE 1 DEPOSITOS CON 1 VAPORIZADOR VA 300 INCLUIDO ARMARIO CON FIGURA C AéreoBLP 24 A | 291
73 | PLANTAS DE 1 DEPOSITOS CON 1 VAPORIZADOR VA 300 INCLUIDO ARMARIO CON FIGURA C | Aéreo | B | LP 29 A | 1 VA 300 | 3864 | 1064 | 2800 | PLANTAS DE 1 DEPOSITOS CON 1 VAPORIZADOR VA 300 INCLUIDO ARMARIO CON FIGURA C AéreoBLP 29 A | 292
74 | PLANTAS DE 1 DEPOSITOS CON 1 VAPORIZADOR VA 300 INCLUIDO ARMARIO CON FIGURA C | Aéreo | B | LP 34 A | 1 VA 300 | 4032 | 1232 | 2800 | PLANTAS DE 1 DEPOSITOS CON 1 VAPORIZADOR VA 300 INCLUIDO ARMARIO CON FIGURA C AéreoBLP 34 A | 293
75 | PLANTAS DE 1 DEPOSITOS CON 1 VAPORIZADOR VA 300 INCLUIDO ARMARIO CON FIGURA C | Aéreo | B | LP 33 A - 22 | 1 VA 300 | 3808 | 1008 | 2800 | PLANTAS DE 1 DEPOSITOS CON 1 VAPORIZADOR VA 300 INCLUIDO ARMARIO CON FIGURA C AéreoBLP 33 A - 22 | 294
76 | PLANTAS DE 1 DEPOSITOS CON 1 VAPORIZADOR VA 300 INCLUIDO ARMARIO CON FIGURA C | Aéreo | B | LP 50 A - 22 | 1 VA 300 | 4270 | 1470 | 2800 | PLANTAS DE 1 DEPOSITOS CON 1 VAPORIZADOR VA 300 INCLUIDO ARMARIO CON FIGURA C AéreoBLP 50 A - 22 | 295
77 | PLANTAS DE 1 DEPOSITOS CON 1 VAPORIZADOR VA 300 INCLUIDO ARMARIO CON FIGURA C | Aéreo | B | LP 59 A - 22 | 1 VA 300 | 4536 | 1736 | 2800 | PLANTAS DE 1 DEPOSITOS CON 1 VAPORIZADOR VA 300 INCLUIDO ARMARIO CON FIGURA C AéreoBLP 59 A - 22 | 296
78 | PLANTAS DE 1 DEPOSITOS CON 1 VAPORIZADOR VA 300 INCLUIDO ARMARIO CON FIGURA C | Aéreo | B | LP 50 A - 24 | 1 VA 300 | 4158 | 1358 | 2800 | PLANTAS DE 1 DEPOSITOS CON 1 VAPORIZADOR VA 300 INCLUIDO ARMARIO CON FIGURA C AéreoBLP 50 A - 24 | 297
79 | PLANTAS DE 1 DEPOSITOS CON 1 VAPORIZADOR VA 300 INCLUIDO ARMARIO CON FIGURA C | Aéreo | B | LP 69 A - 22 | 1 VA 300 | 4816 | 2016 | 2800 | PLANTAS DE 1 DEPOSITOS CON 1 VAPORIZADOR VA 300 INCLUIDO ARMARIO CON FIGURA C AéreoBLP 69 A - 22 | 298
80 | PLANTAS DE 2 DEPOSITOS CON 2 VAPORIZADORES VA 300 INCLUIDO ARMARIO CON FIGURA C | Aéreo | B | 2*LP 13 A | 2 VA 300 | 6748 | 1148 | 5600 | PLANTAS DE 2 DEPOSITOS CON 2 VAPORIZADORES VA 300 INCLUIDO ARMARIO CON FIGURA CAéreoB2*LP 13 A | 299
81 | PLANTAS DE 2 DEPOSITOS CON 2 VAPORIZADORES VA 300 INCLUIDO ARMARIO CON FIGURA C | Aéreo | B | 2*LP 16 A | 2 VA 300 | 7000 | 1400 | 5600 | PLANTAS DE 2 DEPOSITOS CON 2 VAPORIZADORES VA 300 INCLUIDO ARMARIO CON FIGURA CAéreoB2*LP 16 A | 300
82 | PLANTAS DE 2 DEPOSITOS CON 2 VAPORIZADORES VA 300 INCLUIDO ARMARIO CON FIGURA C | Aéreo | B | 2*LP 19 A | 2 VA 300 | 7224 | 1624 | 5600 | PLANTAS DE 2 DEPOSITOS CON 2 VAPORIZADORES VA 300 INCLUIDO ARMARIO CON FIGURA CAéreoB2*LP 19 A | 301
83 | PLANTAS DE 2 DEPOSITOS CON 2 VAPORIZADORES VA 300 INCLUIDO ARMARIO CON FIGURA C | Aéreo | B | 2*LP 22 A | 2 VA 300 | 7476 | 1876 | 5600 | PLANTAS DE 2 DEPOSITOS CON 2 VAPORIZADORES VA 300 INCLUIDO ARMARIO CON FIGURA CAéreoB2*LP 22 A | 302
84 | PLANTAS DE 2 DEPOSITOS CON 2 VAPORIZADORES VA 300 INCLUIDO ARMARIO CON FIGURA C | Aéreo | B | 2*LP 24 A | 2 VA 300 | 7420 | 1820 | 5600 | PLANTAS DE 2 DEPOSITOS CON 2 VAPORIZADORES VA 300 INCLUIDO ARMARIO CON FIGURA CAéreoB2*LP 24 A | 303
85 | PLANTAS DE 2 DEPOSITOS CON 2 VAPORIZADORES VA 300 INCLUIDO ARMARIO CON FIGURA C | Aéreo | B | 2*LP 29 A | 2 VA 300 | 7728 | 2128 | 5600 | PLANTAS DE 2 DEPOSITOS CON 2 VAPORIZADORES VA 300 INCLUIDO ARMARIO CON FIGURA CAéreoB2*LP 29 A | 304
86 | PLANTAS DE 2 DEPOSITOS CON 2 VAPORIZADORES VA 300 INCLUIDO ARMARIO CON FIGURA C | Aéreo | B | 2*LP 34 A | 2 VA 300 | 8064 | 2464 | 5600 | PLANTAS DE 2 DEPOSITOS CON 2 VAPORIZADORES VA 300 INCLUIDO ARMARIO CON FIGURA CAéreoB2*LP 34 A | 305
87 | PLANTAS DE 2 DEPOSITOS CON 2 VAPORIZADORES VA 300 INCLUIDO ARMARIO CON FIGURA C | Aéreo | B | 2*LP 33 A - 22 | 2 VA 300 | 7616 | 2016 | 5600 | PLANTAS DE 2 DEPOSITOS CON 2 VAPORIZADORES VA 300 INCLUIDO ARMARIO CON FIGURA CAéreoB2*LP 33 A - 22 | 306
88 | PLANTAS DE 2 DEPOSITOS CON 2 VAPORIZADORES VA 300 INCLUIDO ARMARIO CON FIGURA C | Aéreo | B | 2*LP 50 A - 22 | 2 VA 300 | 8540 | 2940 | 5600 | PLANTAS DE 2 DEPOSITOS CON 2 VAPORIZADORES VA 300 INCLUIDO ARMARIO CON FIGURA CAéreoB2*LP 50 A - 22 | 307
89 | PLANTAS DE 2 DEPOSITOS CON 2 VAPORIZADORES VA 300 INCLUIDO ARMARIO CON FIGURA C | Aéreo | B | 2*LP 59 A - 22 | 2 VA 300 | 9072 | 3472 | 5600 | PLANTAS DE 2 DEPOSITOS CON 2 VAPORIZADORES VA 300 INCLUIDO ARMARIO CON FIGURA CAéreoB2*LP 59 A - 22 | 308
90 | PLANTAS DE 2 DEPOSITOS CON 2 VAPORIZADORES VA 300 INCLUIDO ARMARIO CON FIGURA C | Aéreo | B | 2*LP 50 A - 24 | 2 VA 300 | 8316 | 2716 | 5600 | PLANTAS DE 2 DEPOSITOS CON 2 VAPORIZADORES VA 300 INCLUIDO ARMARIO CON FIGURA CAéreoB2*LP 50 A - 24 | 309
91 | PLANTAS DE 2 DEPOSITOS CON 2 VAPORIZADORES VA 300 INCLUIDO ARMARIO CON FIGURA C | Aéreo | B | 2*LP 69 A - 22 | 2 VA 300 | 9632 | 4032 | 5600 | PLANTAS DE 2 DEPOSITOS CON 2 VAPORIZADORES VA 300 INCLUIDO ARMARIO CON FIGURA CAéreoB2*LP 69 A - 22 | 310
92 | PLANTAS DE 1 DEPOSITOS CON 1 VAPORIZADOR VA 450 INCLUIDO ARMARIO CON FIGURA C | Aéreo | B | LP 6650 | 1 VA 450 | 4565.4 | 365.4 | 4200 | PLANTAS DE 1 DEPOSITOS CON 1 VAPORIZADOR VA 450 INCLUIDO ARMARIO CON FIGURA C AéreoBLP 6650 | 311
93 | PLANTAS DE 1 DEPOSITOS CON 1 VAPORIZADOR VA 450 INCLUIDO ARMARIO CON FIGURA C | Aéreo | B | LP 8334 | 1 VA 450 | 4655 | 455 | 4200 | PLANTAS DE 1 DEPOSITOS CON 1 VAPORIZADOR VA 450 INCLUIDO ARMARIO CON FIGURA C AéreoBLP 8334 | 312
94 | PLANTAS DE 1 DEPOSITOS CON 1 VAPORIZADOR VA 450 INCLUIDO ARMARIO CON FIGURA C | Aéreo | B | LP 10 | 1 VA 450 | 4648 | 448 | 4200 | PLANTAS DE 1 DEPOSITOS CON 1 VAPORIZADOR VA 450 INCLUIDO ARMARIO CON FIGURA C AéreoBLP 10 | 313
95 | PLANTAS DE 1 DEPOSITOS CON 1 VAPORIZADOR VA 450 INCLUIDO ARMARIO CON FIGURA C | Aéreo | B | LP 13 A | 1 VA 450 | 4774 | 574 | 4200 | PLANTAS DE 1 DEPOSITOS CON 1 VAPORIZADOR VA 450 INCLUIDO ARMARIO CON FIGURA C AéreoBLP 13 A | 314
96 | PLANTAS DE 1 DEPOSITOS CON 1 VAPORIZADOR VA 450 INCLUIDO ARMARIO CON FIGURA C | Aéreo | B | LP 16 A | 1 VA 450 | 4900 | 700 | 4200 | PLANTAS DE 1 DEPOSITOS CON 1 VAPORIZADOR VA 450 INCLUIDO ARMARIO CON FIGURA C AéreoBLP 16 A | 315
97 | PLANTAS DE 1 DEPOSITOS CON 1 VAPORIZADOR VA 450 INCLUIDO ARMARIO CON FIGURA C | Aéreo | B | LP 19 A | 1 VA 450 | 5012 | 812 | 4200 | PLANTAS DE 1 DEPOSITOS CON 1 VAPORIZADOR VA 450 INCLUIDO ARMARIO CON FIGURA C AéreoBLP 19 A | 316
98 | PLANTAS DE 1 DEPOSITOS CON 1 VAPORIZADOR VA 450 INCLUIDO ARMARIO CON FIGURA C | Aéreo | B | LP 22 A | 1 VA 450 | 5138 | 938 | 4200 | PLANTAS DE 1 DEPOSITOS CON 1 VAPORIZADOR VA 450 INCLUIDO ARMARIO CON FIGURA C AéreoBLP 22 A | 317
99 | PLANTAS DE 1 DEPOSITOS CON 1 VAPORIZADOR VA 450 INCLUIDO ARMARIO CON FIGURA C | Aéreo | B | LP 24 A | 1 VA 450 | 5110 | 910 | 4200 | PLANTAS DE 1 DEPOSITOS CON 1 VAPORIZADOR VA 450 INCLUIDO ARMARIO CON FIGURA C AéreoBLP 24 A | 318
100 | PLANTAS DE 1 DEPOSITOS CON 1 VAPORIZADOR VA 450 INCLUIDO ARMARIO CON FIGURA C | Aéreo | B | LP 29 A | 1 VA 450 | 5264 | 1064 | 4200 | PLANTAS DE 1 DEPOSITOS CON 1 VAPORIZADOR VA 450 INCLUIDO ARMARIO CON FIGURA C AéreoBLP 29 A | 319
101 | PLANTAS DE 1 DEPOSITOS CON 1 VAPORIZADOR VA 450 INCLUIDO ARMARIO CON FIGURA C | Aéreo | B | LP 34 A | 1 VA 450 | 5432 | 1232 | 4200 | PLANTAS DE 1 DEPOSITOS CON 1 VAPORIZADOR VA 450 INCLUIDO ARMARIO CON FIGURA C AéreoBLP 34 A | 320
102 | PLANTAS DE 1 DEPOSITOS CON 1 VAPORIZADOR VA 450 INCLUIDO ARMARIO CON FIGURA C | Aéreo | B | LP 33 A - 22 | 1 VA 450 | 5208 | 1008 | 4200 | PLANTAS DE 1 DEPOSITOS CON 1 VAPORIZADOR VA 450 INCLUIDO ARMARIO CON FIGURA C AéreoBLP 33 A - 22 | 321
103 | PLANTAS DE 1 DEPOSITOS CON 1 VAPORIZADOR VA 450 INCLUIDO ARMARIO CON FIGURA C | Aéreo | B | LP 50 A - 22 | 1 VA 450 | 5670 | 1470 | 4200 | PLANTAS DE 1 DEPOSITOS CON 1 VAPORIZADOR VA 450 INCLUIDO ARMARIO CON FIGURA C AéreoBLP 50 A - 22 | 322
104 | PLANTAS DE 1 DEPOSITOS CON 1 VAPORIZADOR VA 450 INCLUIDO ARMARIO CON FIGURA C | Aéreo | B | LP 59 A - 22 | 1 VA 450 | 5936 | 1736 | 4200 | PLANTAS DE 1 DEPOSITOS CON 1 VAPORIZADOR VA 450 INCLUIDO ARMARIO CON FIGURA C AéreoBLP 59 A - 22 | 323
105 | PLANTAS DE 1 DEPOSITOS CON 1 VAPORIZADOR VA 450 INCLUIDO ARMARIO CON FIGURA C | Aéreo | B | LP 50 A - 24 | 1 VA 450 | 5558 | 1358 | 4200 | PLANTAS DE 1 DEPOSITOS CON 1 VAPORIZADOR VA 450 INCLUIDO ARMARIO CON FIGURA C AéreoBLP 50 A - 24 | 324
106 | PLANTAS DE 1 DEPOSITOS CON 1 VAPORIZADOR VA 450 INCLUIDO ARMARIO CON FIGURA C | Aéreo | B | LP 69 A - 22 | 1 VA 450 | 6216 | 2016 | 4200 | PLANTAS DE 1 DEPOSITOS CON 1 VAPORIZADOR VA 450 INCLUIDO ARMARIO CON FIGURA C AéreoBLP 69 A - 22 | 325
107 | PLANTAS DE 2 DEPOSITOS CON 2 VAPORIZADORES VA 450 INCLUIDO ARMARIO CON FIGURA C | Aéreo | B | 2*LP 13 A | 2 VA 450 | 9548 | 1148 | 8400 | PLANTAS DE 2 DEPOSITOS CON 2 VAPORIZADORES VA 450 INCLUIDO ARMARIO CON FIGURA CAéreoB2*LP 13 A | 326
108 | PLANTAS DE 2 DEPOSITOS CON 2 VAPORIZADORES VA 450 INCLUIDO ARMARIO CON FIGURA C | Aéreo | B | 2*LP 16 A | 2 VA 450 | 9800 | 1400 | 8400 | PLANTAS DE 2 DEPOSITOS CON 2 VAPORIZADORES VA 450 INCLUIDO ARMARIO CON FIGURA CAéreoB2*LP 16 A | 327
109 | PLANTAS DE 2 DEPOSITOS CON 2 VAPORIZADORES VA 450 INCLUIDO ARMARIO CON FIGURA C | Aéreo | B | 2*LP 19 A | 2 VA 450 | 10024 | 1624 | 8400 | PLANTAS DE 2 DEPOSITOS CON 2 VAPORIZADORES VA 450 INCLUIDO ARMARIO CON FIGURA CAéreoB2*LP 19 A | 328
110 | PLANTAS DE 2 DEPOSITOS CON 2 VAPORIZADORES VA 450 INCLUIDO ARMARIO CON FIGURA C | Aéreo | B | 2*LP 22 A | 2 VA 450 | 10276 | 1876 | 8400 | PLANTAS DE 2 DEPOSITOS CON 2 VAPORIZADORES VA 450 INCLUIDO ARMARIO CON FIGURA CAéreoB2*LP 22 A | 329
111 | PLANTAS DE 2 DEPOSITOS CON 2 VAPORIZADORES VA 450 INCLUIDO ARMARIO CON FIGURA C | Aéreo | B | 2*LP 24 A | 2 VA 450 | 10220 | 1820 | 8400 | PLANTAS DE 2 DEPOSITOS CON 2 VAPORIZADORES VA 450 INCLUIDO ARMARIO CON FIGURA CAéreoB2*LP 24 A | 330
112 | PLANTAS DE 2 DEPOSITOS CON 2 VAPORIZADORES VA 450 INCLUIDO ARMARIO CON FIGURA C | Aéreo | B | 2*LP 29 A | 2 VA 450 | 10528 | 2128 | 8400 | PLANTAS DE 2 DEPOSITOS CON 2 VAPORIZADORES VA 450 INCLUIDO ARMARIO CON FIGURA CAéreoB2*LP 29 A | 331
113 | PLANTAS DE 2 DEPOSITOS CON 2 VAPORIZADORES VA 450 INCLUIDO ARMARIO CON FIGURA C | Aéreo | B | 2*LP 34 A | 2 VA 450 | 10864 | 2464 | 8400 | PLANTAS DE 2 DEPOSITOS CON 2 VAPORIZADORES VA 450 INCLUIDO ARMARIO CON FIGURA CAéreoB2*LP 34 A | 332
114 | PLANTAS DE 2 DEPOSITOS CON 2 VAPORIZADORES VA 450 INCLUIDO ARMARIO CON FIGURA C | Aéreo | B | 2*LP 33 A - 22 | 2 VA 450 | 10416 | 2016 | 8400 | PLANTAS DE 2 DEPOSITOS CON 2 VAPORIZADORES VA 450 INCLUIDO ARMARIO CON FIGURA CAéreoB2*LP 33 A - 22 | 333
115 | PLANTAS DE 2 DEPOSITOS CON 2 VAPORIZADORES VA 450 INCLUIDO ARMARIO CON FIGURA C | Aéreo | B | 2*LP 50 A - 22 | 2 VA 450 | 11340 | 2940 | 8400 | PLANTAS DE 2 DEPOSITOS CON 2 VAPORIZADORES VA 450 INCLUIDO ARMARIO CON FIGURA CAéreoB2*LP 50 A - 22 | 334
116 | PLANTAS DE 2 DEPOSITOS CON 2 VAPORIZADORES VA 450 INCLUIDO ARMARIO CON FIGURA C | Aéreo | B | 2*LP 59 A - 22 | 2 VA 450 | 11872 | 3472 | 8400 | PLANTAS DE 2 DEPOSITOS CON 2 VAPORIZADORES VA 450 INCLUIDO ARMARIO CON FIGURA CAéreoB2*LP 59 A - 22 | 335
117 | PLANTAS DE 2 DEPOSITOS CON 2 VAPORIZADORES VA 450 INCLUIDO ARMARIO CON FIGURA C | Aéreo | B | 2*LP 50 A - 24 | 2 VA 450 | 11116 | 2716 | 8400 | PLANTAS DE 2 DEPOSITOS CON 2 VAPORIZADORES VA 450 INCLUIDO ARMARIO CON FIGURA CAéreoB2*LP 50 A - 24 | 336
118 | PLANTAS DE 2 DEPOSITOS CON 2 VAPORIZADORES VA 450 INCLUIDO ARMARIO CON FIGURA C | Aéreo | B | 2*LP 69 A - 22 | 2 VA 450 | 12432 | 4032 | 8400 | PLANTAS DE 2 DEPOSITOS CON 2 VAPORIZADORES VA 450 INCLUIDO ARMARIO CON FIGURA CAéreoB2*LP 69 A - 22 | 337
119 | PLANTAS DE 2 DEPOSITOS CON 1 VAPORIZADOR VA 150 INCLUIDO ARMARIO CON FIGURA C | Aéreo | B | 2*LP 13 A | 1 VA 150 | 2548 | 1148 | 1400 | PLANTAS DE 2 DEPOSITOS CON 1 VAPORIZADOR VA 150 INCLUIDO ARMARIO CON FIGURA CAéreoB2*LP 13 A | 338
120 | PLANTAS DE 2 DEPOSITOS CON 1 VAPORIZADOR VA 150 INCLUIDO ARMARIO CON FIGURA C | Aéreo | B | 2*LP 16 A | 1 VA 150 | 2800 | 1400 | 1400 | PLANTAS DE 2 DEPOSITOS CON 1 VAPORIZADOR VA 150 INCLUIDO ARMARIO CON FIGURA CAéreoB2*LP 16 A | 339
121 | PLANTAS DE 2 DEPOSITOS CON 1 VAPORIZADOR VA 150 INCLUIDO ARMARIO CON FIGURA C | Aéreo | B | 2*LP 19 A | 1 VA 150 | 3024 | 1624 | 1400 | PLANTAS DE 2 DEPOSITOS CON 1 VAPORIZADOR VA 150 INCLUIDO ARMARIO CON FIGURA CAéreoB2*LP 19 A | 340
122 | PLANTAS DE 2 DEPOSITOS CON 1 VAPORIZADOR VA 150 INCLUIDO ARMARIO CON FIGURA C | Aéreo | B | 2*LP 22 A | 1 VA 150 | 3276 | 1876 | 1400 | PLANTAS DE 2 DEPOSITOS CON 1 VAPORIZADOR VA 150 INCLUIDO ARMARIO CON FIGURA CAéreoB2*LP 22 A | 341
123 | PLANTAS DE 2 DEPOSITOS CON 1 VAPORIZADOR VA 150 INCLUIDO ARMARIO CON FIGURA C | Aéreo | B | 2*LP 24 A | 1 VA 150 | 3220 | 1820 | 1400 | PLANTAS DE 2 DEPOSITOS CON 1 VAPORIZADOR VA 150 INCLUIDO ARMARIO CON FIGURA CAéreoB2*LP 24 A | 342
124 | PLANTAS DE 2 DEPOSITOS CON 1 VAPORIZADOR VA 150 INCLUIDO ARMARIO CON FIGURA C | Aéreo | B | 2*LP 29 A | 1 VA 150 | 3528 | 2128 | 1400 | PLANTAS DE 2 DEPOSITOS CON 1 VAPORIZADOR VA 150 INCLUIDO ARMARIO CON FIGURA CAéreoB2*LP 29 A | 343
125 | PLANTAS DE 2 DEPOSITOS CON 1 VAPORIZADOR VA 150 INCLUIDO ARMARIO CON FIGURA C | Aéreo | B | 2*LP 34 A | 1 VA 150 | 3864 | 2464 | 1400 | PLANTAS DE 2 DEPOSITOS CON 1 VAPORIZADOR VA 150 INCLUIDO ARMARIO CON FIGURA CAéreoB2*LP 34 A | 344
126 | PLANTAS DE 2 DEPOSITOS CON 1 VAPORIZADOR VA 150 INCLUIDO ARMARIO CON FIGURA C | Aéreo | B | 2*LP 33 A - 22 | 1 VA 150 | 3416 | 2016 | 1400 | PLANTAS DE 2 DEPOSITOS CON 1 VAPORIZADOR VA 150 INCLUIDO ARMARIO CON FIGURA CAéreoB2*LP 33 A - 22 | 345
127 | PLANTAS DE 2 DEPOSITOS CON 1 VAPORIZADOR VA 150 INCLUIDO ARMARIO CON FIGURA C | Aéreo | B | 2*LP 50 A - 22 | 1 VA 150 | 4340 | 2940 | 1400 | PLANTAS DE 2 DEPOSITOS CON 1 VAPORIZADOR VA 150 INCLUIDO ARMARIO CON FIGURA CAéreoB2*LP 50 A - 22 | 346
128 | PLANTAS DE 2 DEPOSITOS CON 1 VAPORIZADOR VA 150 INCLUIDO ARMARIO CON FIGURA C | Aéreo | B | 2*LP 59 A - 22 | 1 VA 150 | 4872 | 3472 | 1400 | PLANTAS DE 2 DEPOSITOS CON 1 VAPORIZADOR VA 150 INCLUIDO ARMARIO CON FIGURA CAéreoB2*LP 59 A - 22 | 347
129 | PLANTAS DE 2 DEPOSITOS CON 1 VAPORIZADOR VA 150 INCLUIDO ARMARIO CON FIGURA C | Aéreo | B | 2*LP 50 A - 24 | 1 VA 150 | 4116 | 2716 | 1400 | PLANTAS DE 2 DEPOSITOS CON 1 VAPORIZADOR VA 150 INCLUIDO ARMARIO CON FIGURA CAéreoB2*LP 50 A - 24 | 348
130 | PLANTAS DE 2 DEPOSITOS CON 1 VAPORIZADOR VA 150 INCLUIDO ARMARIO CON FIGURA C | Aéreo | B | 2*LP 69 A - 22 | 1 VA 150 | 5432 | 4032 | 1400 | PLANTAS DE 2 DEPOSITOS CON 1 VAPORIZADOR VA 150 INCLUIDO ARMARIO CON FIGURA CAéreoB2*LP 69 A - 22 | 349
131 | PLANTAS DE 2 DEPOSITOS CON 1 VAPORIZADOR VA 300 INCLUIDO ARMARIO CON FIGURA C | Aéreo | B | 2*LP 13 A | 1 VA 300 | 3948 | 1148 | 2800 | PLANTAS DE 2 DEPOSITOS CON 1 VAPORIZADOR VA 300 INCLUIDO ARMARIO CON FIGURA CAéreoB2*LP 13 A | 350
132 | PLANTAS DE 2 DEPOSITOS CON 1 VAPORIZADOR VA 300 INCLUIDO ARMARIO CON FIGURA C | Aéreo | B | 2*LP 16 A | 1 VA 300 | 4200 | 1400 | 2800 | PLANTAS DE 2 DEPOSITOS CON 1 VAPORIZADOR VA 300 INCLUIDO ARMARIO CON FIGURA CAéreoB2*LP 16 A | 351
133 | PLANTAS DE 2 DEPOSITOS CON 1 VAPORIZADOR VA 300 INCLUIDO ARMARIO CON FIGURA C | Aéreo | B | 2*LP 19 A | 1 VA 300 | 4424 | 1624 | 2800 | PLANTAS DE 2 DEPOSITOS CON 1 VAPORIZADOR VA 300 INCLUIDO ARMARIO CON FIGURA CAéreoB2*LP 19 A | 352
134 | PLANTAS DE 2 DEPOSITOS CON 1 VAPORIZADOR VA 300 INCLUIDO ARMARIO CON FIGURA C | Aéreo | B | 2*LP 22 A | 1 VA 300 | 4676 | 1876 | 2800 | PLANTAS DE 2 DEPOSITOS CON 1 VAPORIZADOR VA 300 INCLUIDO ARMARIO CON FIGURA CAéreoB2*LP 22 A | 353
135 | PLANTAS DE 2 DEPOSITOS CON 1 VAPORIZADOR VA 300 INCLUIDO ARMARIO CON FIGURA C | Aéreo | B | 2*LP 24 A | 1 VA 300 | 4620 | 1820 | 2800 | PLANTAS DE 2 DEPOSITOS CON 1 VAPORIZADOR VA 300 INCLUIDO ARMARIO CON FIGURA CAéreoB2*LP 24 A | 354
136 | PLANTAS DE 2 DEPOSITOS CON 1 VAPORIZADOR VA 300 INCLUIDO ARMARIO CON FIGURA C | Aéreo | B | 2*LP 29 A | 1 VA 300 | 4928 | 2128 | 2800 | PLANTAS DE 2 DEPOSITOS CON 1 VAPORIZADOR VA 300 INCLUIDO ARMARIO CON FIGURA CAéreoB2*LP 29 A | 355
137 | PLANTAS DE 2 DEPOSITOS CON 1 VAPORIZADOR VA 300 INCLUIDO ARMARIO CON FIGURA C | Aéreo | B | 2*LP 34 A | 1 VA 300 | 5264 | 2464 | 2800 | PLANTAS DE 2 DEPOSITOS CON 1 VAPORIZADOR VA 300 INCLUIDO ARMARIO CON FIGURA CAéreoB2*LP 34 A | 356
138 | PLANTAS DE 2 DEPOSITOS CON 1 VAPORIZADOR VA 300 INCLUIDO ARMARIO CON FIGURA C | Aéreo | B | 2*LP 33 A - 22 | 1 VA 300 | 4816 | 2016 | 2800 | PLANTAS DE 2 DEPOSITOS CON 1 VAPORIZADOR VA 300 INCLUIDO ARMARIO CON FIGURA CAéreoB2*LP 33 A - 22 | 357
139 | PLANTAS DE 2 DEPOSITOS CON 1 VAPORIZADOR VA 300 INCLUIDO ARMARIO CON FIGURA C | Aéreo | B | 2*LP 50 A - 22 | 1 VA 300 | 5740 | 2940 | 2800 | PLANTAS DE 2 DEPOSITOS CON 1 VAPORIZADOR VA 300 INCLUIDO ARMARIO CON FIGURA CAéreoB2*LP 50 A - 22 | 358
140 | PLANTAS DE 2 DEPOSITOS CON 1 VAPORIZADOR VA 300 INCLUIDO ARMARIO CON FIGURA C | Aéreo | B | 2*LP 59 A - 22 | 1 VA 300 | 6272 | 3472 | 2800 | PLANTAS DE 2 DEPOSITOS CON 1 VAPORIZADOR VA 300 INCLUIDO ARMARIO CON FIGURA CAéreoB2*LP 59 A - 22 | 359
141 | PLANTAS DE 2 DEPOSITOS CON 1 VAPORIZADOR VA 300 INCLUIDO ARMARIO CON FIGURA C | Aéreo | B | 2*LP 50 A - 24 | 1 VA 300 | 5516 | 2716 | 2800 | PLANTAS DE 2 DEPOSITOS CON 1 VAPORIZADOR VA 300 INCLUIDO ARMARIO CON FIGURA CAéreoB2*LP 50 A - 24 | 360
142 | PLANTAS DE 2 DEPOSITOS CON 1 VAPORIZADOR VA 300 INCLUIDO ARMARIO CON FIGURA C | Aéreo | B | 2*LP 69 A - 22 | 1 VA 300 | 6832 | 4032 | 2800 | PLANTAS DE 2 DEPOSITOS CON 1 VAPORIZADOR VA 300 INCLUIDO ARMARIO CON FIGURA CAéreoB2*LP 69 A - 22 | 361
143 | PLANTAS DE 2 DEPOSITOS CON 1 VAPORIZADOR VA 450 INCLUIDO ARMARIO CON FIGURA C | Aéreo | B | 2*LP 13 A | 1 VA 450 | 5348 | 1148 | 4200 | PLANTAS DE 2 DEPOSITOS CON 1 VAPORIZADOR VA 450 INCLUIDO ARMARIO CON FIGURA CAéreoB2*LP 13 A | 362
144 | PLANTAS DE 2 DEPOSITOS CON 1 VAPORIZADOR VA 450 INCLUIDO ARMARIO CON FIGURA C | Aéreo | B | 2*LP 16 A | 1 VA 450 | 5600 | 1400 | 4200 | PLANTAS DE 2 DEPOSITOS CON 1 VAPORIZADOR VA 450 INCLUIDO ARMARIO CON FIGURA CAéreoB2*LP 16 A | 363
145 | PLANTAS DE 2 DEPOSITOS CON 1 VAPORIZADOR VA 450 INCLUIDO ARMARIO CON FIGURA C | Aéreo | B | 2*LP 19 A | 1 VA 450 | 5824 | 1624 | 4200 | PLANTAS DE 2 DEPOSITOS CON 1 VAPORIZADOR VA 450 INCLUIDO ARMARIO CON FIGURA CAéreoB2*LP 19 A | 364
146 | PLANTAS DE 2 DEPOSITOS CON 1 VAPORIZADOR VA 450 INCLUIDO ARMARIO CON FIGURA C | Aéreo | B | 2*LP 22 A | 1 VA 450 | 6076 | 1876 | 4200 | PLANTAS DE 2 DEPOSITOS CON 1 VAPORIZADOR VA 450 INCLUIDO ARMARIO CON FIGURA CAéreoB2*LP 22 A | 365
147 | PLANTAS DE 2 DEPOSITOS CON 1 VAPORIZADOR VA 450 INCLUIDO ARMARIO CON FIGURA C | Aéreo | B | 2*LP 24 A | 1 VA 450 | 6020 | 1820 | 4200 | PLANTAS DE 2 DEPOSITOS CON 1 VAPORIZADOR VA 450 INCLUIDO ARMARIO CON FIGURA CAéreoB2*LP 24 A | 366
148 | PLANTAS DE 2 DEPOSITOS CON 1 VAPORIZADOR VA 450 INCLUIDO ARMARIO CON FIGURA C | Aéreo | B | 2*LP 29 A | 1 VA 450 | 6328 | 2128 | 4200 | PLANTAS DE 2 DEPOSITOS CON 1 VAPORIZADOR VA 450 INCLUIDO ARMARIO CON FIGURA CAéreoB2*LP 29 A | 367
149 | PLANTAS DE 2 DEPOSITOS CON 1 VAPORIZADOR VA 450 INCLUIDO ARMARIO CON FIGURA C | Aéreo | B | 2*LP 34 A | 1 VA 450 | 6664 | 2464 | 4200 | PLANTAS DE 2 DEPOSITOS CON 1 VAPORIZADOR VA 450 INCLUIDO ARMARIO CON FIGURA CAéreoB2*LP 34 A | 368
150 | PLANTAS DE 2 DEPOSITOS CON 1 VAPORIZADOR VA 450 INCLUIDO ARMARIO CON FIGURA C | Aéreo | B | 2*LP 33 A - 22 | 1 VA 450 | 6216 | 2016 | 4200 | PLANTAS DE 2 DEPOSITOS CON 1 VAPORIZADOR VA 450 INCLUIDO ARMARIO CON FIGURA CAéreoB2*LP 33 A - 22 | 369
151 | PLANTAS DE 2 DEPOSITOS CON 1 VAPORIZADOR VA 450 INCLUIDO ARMARIO CON FIGURA C | Aéreo | B | 2*LP 50 A - 22 | 1 VA 450 | 7140 | 2940 | 4200 | PLANTAS DE 2 DEPOSITOS CON 1 VAPORIZADOR VA 450 INCLUIDO ARMARIO CON FIGURA CAéreoB2*LP 50 A - 22 | 370
152 | PLANTAS DE 2 DEPOSITOS CON 1 VAPORIZADOR VA 450 INCLUIDO ARMARIO CON FIGURA C | Aéreo | B | 2*LP 59 A - 22 | 1 VA 450 | 7672 | 3472 | 4200 | PLANTAS DE 2 DEPOSITOS CON 1 VAPORIZADOR VA 450 INCLUIDO ARMARIO CON FIGURA CAéreoB2*LP 59 A - 22 | 371
153 | PLANTAS DE 2 DEPOSITOS CON 1 VAPORIZADOR VA 450 INCLUIDO ARMARIO CON FIGURA C | Aéreo | B | 2*LP 50 A - 24 | 1 VA 450 | 6916 | 2716 | 4200 | PLANTAS DE 2 DEPOSITOS CON 1 VAPORIZADOR VA 450 INCLUIDO ARMARIO CON FIGURA CAéreoB2*LP 50 A - 24 | 372
154 | PLANTAS DE 1 DEPOSITOS CON 2 VAPORIZADORES VA 150 INCLUIDO ARMARIO CON FIGURA C | Aéreo | B | LP 13 A | 2 VA 150 | 6832 | 4032 | 2800 | PLANTAS DE 1 DEPOSITOS CON 2 VAPORIZADORES VA 150 INCLUIDO ARMARIO CON FIGURA C AéreoBLP 13 A | 373
155 | PLANTAS DE 1 DEPOSITOS CON 2 VAPORIZADORES VA 150 INCLUIDO ARMARIO CON FIGURA C | Aéreo | B | LP 16 A | 2 VA 150 | 3500 | 700 | 2800 | PLANTAS DE 1 DEPOSITOS CON 2 VAPORIZADORES VA 150 INCLUIDO ARMARIO CON FIGURA C AéreoBLP 16 A | 374
156 | PLANTAS DE 1 DEPOSITOS CON 2 VAPORIZADORES VA 150 INCLUIDO ARMARIO CON FIGURA C | Aéreo | B | LP 19 A | 2 VA 150 | 3612 | 812 | 2800 | PLANTAS DE 1 DEPOSITOS CON 2 VAPORIZADORES VA 150 INCLUIDO ARMARIO CON FIGURA C AéreoBLP 19 A | 375
157 | PLANTAS DE 1 DEPOSITOS CON 2 VAPORIZADORES VA 150 INCLUIDO ARMARIO CON FIGURA C | Aéreo | B | LP 22 A | 2 VA 150 | 3738 | 938 | 2800 | PLANTAS DE 1 DEPOSITOS CON 2 VAPORIZADORES VA 150 INCLUIDO ARMARIO CON FIGURA C AéreoBLP 22 A | 376
158 | PLANTAS DE 1 DEPOSITOS CON 2 VAPORIZADORES VA 150 INCLUIDO ARMARIO CON FIGURA C | Aéreo | B | LP 24 A | 2 VA 150 | 3710 | 910 | 2800 | PLANTAS DE 1 DEPOSITOS CON 2 VAPORIZADORES VA 150 INCLUIDO ARMARIO CON FIGURA C AéreoBLP 24 A | 377
159 | PLANTAS DE 1 DEPOSITOS CON 2 VAPORIZADORES VA 150 INCLUIDO ARMARIO CON FIGURA C | Aéreo | B | LP 29 A | 2 VA 150 | 3864 | 1064 | 2800 | PLANTAS DE 1 DEPOSITOS CON 2 VAPORIZADORES VA 150 INCLUIDO ARMARIO CON FIGURA C AéreoBLP 29 A | 378
160 | PLANTAS DE 1 DEPOSITOS CON 2 VAPORIZADORES VA 150 INCLUIDO ARMARIO CON FIGURA C | Aéreo | B | LP 34 A | 2 VA 150 | 4032 | 1232 | 2800 | PLANTAS DE 1 DEPOSITOS CON 2 VAPORIZADORES VA 150 INCLUIDO ARMARIO CON FIGURA C AéreoBLP 34 A | 379
161 | PLANTAS DE 1 DEPOSITOS CON 2 VAPORIZADORES VA 150 INCLUIDO ARMARIO CON FIGURA C | Aéreo | B | LP 33 A - 22 | 2 VA 150 | 3808 | 1008 | 2800 | PLANTAS DE 1 DEPOSITOS CON 2 VAPORIZADORES VA 150 INCLUIDO ARMARIO CON FIGURA C AéreoBLP 33 A - 22 | 380
162 | PLANTAS DE 1 DEPOSITOS CON 2 VAPORIZADORES VA 150 INCLUIDO ARMARIO CON FIGURA C | Aéreo | B | LP 50 A - 22 | 2 VA 150 | 4270 | 1470 | 2800 | PLANTAS DE 1 DEPOSITOS CON 2 VAPORIZADORES VA 150 INCLUIDO ARMARIO CON FIGURA C AéreoBLP 50 A - 22 | 381
163 | PLANTAS DE 1 DEPOSITOS CON 2 VAPORIZADORES VA 150 INCLUIDO ARMARIO CON FIGURA C | Aéreo | B | LP 59 A - 22 | 2 VA 150 | 4536 | 1736 | 2800 | PLANTAS DE 1 DEPOSITOS CON 2 VAPORIZADORES VA 150 INCLUIDO ARMARIO CON FIGURA C AéreoBLP 59 A - 22 | 382
164 | PLANTAS DE 1 DEPOSITOS CON 2 VAPORIZADORES VA 150 INCLUIDO ARMARIO CON FIGURA C | Aéreo | B | LP 50 A - 24 | 2 VA 150 | 4158 | 1358 | 2800 | PLANTAS DE 1 DEPOSITOS CON 2 VAPORIZADORES VA 150 INCLUIDO ARMARIO CON FIGURA C AéreoBLP 50 A - 24 | 383
165 | PLANTAS DE 1 DEPOSITOS CON 2 VAPORIZADORES VA 150 INCLUIDO ARMARIO CON FIGURA C | Aéreo | B | LP 69 A - 22 | 2 VA 150 | 4816 | 2016 | 2800 | PLANTAS DE 1 DEPOSITOS CON 2 VAPORIZADORES VA 150 INCLUIDO ARMARIO CON FIGURA C AéreoBLP 69 A - 22 | 384
166 | PLANTAS DE 1 DEPOSITOS CON 2 VAPORIZADORES VA 300 INCLUIDO ARMARIO CON FIGURA C | Aéreo | B | LP 13 A | 2 VA 300 | 6174 | 574 | 5600 | PLANTAS DE 1 DEPOSITOS CON 2 VAPORIZADORES VA 300 INCLUIDO ARMARIO CON FIGURA C AéreoBLP 13 A | 385
167 | PLANTAS DE 1 DEPOSITOS CON 2 VAPORIZADORES VA 300 INCLUIDO ARMARIO CON FIGURA C | Aéreo | B | LP 16 A | 2 VA 300 | 6300 | 700 | 5600 | PLANTAS DE 1 DEPOSITOS CON 2 VAPORIZADORES VA 300 INCLUIDO ARMARIO CON FIGURA C AéreoBLP 16 A | 386
168 | PLANTAS DE 1 DEPOSITOS CON 2 VAPORIZADORES VA 300 INCLUIDO ARMARIO CON FIGURA C | Aéreo | B | LP 19 A | 2 VA 300 | 6412 | 812 | 5600 | PLANTAS DE 1 DEPOSITOS CON 2 VAPORIZADORES VA 300 INCLUIDO ARMARIO CON FIGURA C AéreoBLP 19 A | 387
169 | PLANTAS DE 1 DEPOSITOS CON 2 VAPORIZADORES VA 300 INCLUIDO ARMARIO CON FIGURA C | Aéreo | B | LP 22 A | 2 VA 300 | 6538 | 938 | 5600 | PLANTAS DE 1 DEPOSITOS CON 2 VAPORIZADORES VA 300 INCLUIDO ARMARIO CON FIGURA C AéreoBLP 22 A | 388
170 | PLANTAS DE 1 DEPOSITOS CON 2 VAPORIZADORES VA 300 INCLUIDO ARMARIO CON FIGURA C | Aéreo | B | LP 24 A | 2 VA 300 | 6510 | 910 | 5600 | PLANTAS DE 1 DEPOSITOS CON 2 VAPORIZADORES VA 300 INCLUIDO ARMARIO CON FIGURA C AéreoBLP 24 A | 389
171 | PLANTAS DE 1 DEPOSITOS CON 2 VAPORIZADORES VA 300 INCLUIDO ARMARIO CON FIGURA C | Aéreo | B | LP 29 A | 2 VA 300 | 6664 | 1064 | 5600 | PLANTAS DE 1 DEPOSITOS CON 2 VAPORIZADORES VA 300 INCLUIDO ARMARIO CON FIGURA C AéreoBLP 29 A | 390
172 | PLANTAS DE 1 DEPOSITOS CON 2 VAPORIZADORES VA 300 INCLUIDO ARMARIO CON FIGURA C | Aéreo | B | LP 34 A | 2 VA 300 | 6832 | 1232 | 5600 | PLANTAS DE 1 DEPOSITOS CON 2 VAPORIZADORES VA 300 INCLUIDO ARMARIO CON FIGURA C AéreoBLP 34 A | 391
173 | PLANTAS DE 1 DEPOSITOS CON 2 VAPORIZADORES VA 300 INCLUIDO ARMARIO CON FIGURA C | Aéreo | B | LP 33 A - 22 | 2 VA 300 | 6608 | 1008 | 5600 | PLANTAS DE 1 DEPOSITOS CON 2 VAPORIZADORES VA 300 INCLUIDO ARMARIO CON FIGURA C AéreoBLP 33 A - 22 | 392
174 | PLANTAS DE 1 DEPOSITOS CON 2 VAPORIZADORES VA 300 INCLUIDO ARMARIO CON FIGURA C | Aéreo | B | LP 50 A - 22 | 2 VA 300 | 7070 | 1470 | 5600 | PLANTAS DE 1 DEPOSITOS CON 2 VAPORIZADORES VA 300 INCLUIDO ARMARIO CON FIGURA C AéreoBLP 50 A - 22 | 393
175 | PLANTAS DE 1 DEPOSITOS CON 2 VAPORIZADORES VA 300 INCLUIDO ARMARIO CON FIGURA C | Aéreo | B | LP 59 A - 22 | 2 VA 300 | 7336 | 1736 | 5600 | PLANTAS DE 1 DEPOSITOS CON 2 VAPORIZADORES VA 300 INCLUIDO ARMARIO CON FIGURA C AéreoBLP 59 A - 22 | 394
176 | PLANTAS DE 1 DEPOSITOS CON 2 VAPORIZADORES VA 300 INCLUIDO ARMARIO CON FIGURA C | Aéreo | B | LP 50 A - 24 | 2 VA 300 | 6958 | 1358 | 5600 | PLANTAS DE 1 DEPOSITOS CON 2 VAPORIZADORES VA 300 INCLUIDO ARMARIO CON FIGURA C AéreoBLP 50 A - 24 | 395
177 | PLANTAS DE 1 DEPOSITOS CON 2 VAPORIZADORES VA 300 INCLUIDO ARMARIO CON FIGURA C | Aéreo | B | LP 69 A - 22 | 2 VA 300 | 7616 | 2016 | 5600 | PLANTAS DE 1 DEPOSITOS CON 2 VAPORIZADORES VA 300 INCLUIDO ARMARIO CON FIGURA C AéreoBLP 69 A - 22 | 396
178 | PLANTAS DE 1 DEPOSITOS CON 2 VAPORIZADORES VA 450 INCLUIDO ARMARIO CON FIGURA C | Aéreo | B | LP 13 A | 2 VA 450 | 8974 | 574 | 8400 | PLANTAS DE 1 DEPOSITOS CON 2 VAPORIZADORES VA 450 INCLUIDO ARMARIO CON FIGURA C AéreoBLP 13 A | 397
179 | PLANTAS DE 1 DEPOSITOS CON 2 VAPORIZADORES VA 450 INCLUIDO ARMARIO CON FIGURA C | Aéreo | B | LP 16 A | 2 VA 450 | 9100 | 700 | 8400 | PLANTAS DE 1 DEPOSITOS CON 2 VAPORIZADORES VA 450 INCLUIDO ARMARIO CON FIGURA C AéreoBLP 16 A | 398
180 | PLANTAS DE 1 DEPOSITOS CON 2 VAPORIZADORES VA 450 INCLUIDO ARMARIO CON FIGURA C | Aéreo | B | LP 19 A | 2 VA 450 | 9212 | 812 | 8400 | PLANTAS DE 1 DEPOSITOS CON 2 VAPORIZADORES VA 450 INCLUIDO ARMARIO CON FIGURA C AéreoBLP 19 A | 399
181 | PLANTAS DE 1 DEPOSITOS CON 2 VAPORIZADORES VA 450 INCLUIDO ARMARIO CON FIGURA C | Aéreo | B | LP 22 A | 2 VA 450 | 9338 | 938 | 8400 | PLANTAS DE 1 DEPOSITOS CON 2 VAPORIZADORES VA 450 INCLUIDO ARMARIO CON FIGURA C AéreoBLP 22 A | 400
182 | PLANTAS DE 1 DEPOSITOS CON 2 VAPORIZADORES VA 450 INCLUIDO ARMARIO CON FIGURA C | Aéreo | B | LP 24 A | 2 VA 450 | 9310 | 910 | 8400 | PLANTAS DE 1 DEPOSITOS CON 2 VAPORIZADORES VA 450 INCLUIDO ARMARIO CON FIGURA C AéreoBLP 24 A | 401
183 | PLANTAS DE 1 DEPOSITOS CON 2 VAPORIZADORES VA 450 INCLUIDO ARMARIO CON FIGURA C | Aéreo | B | LP 29 A | 2 VA 450 | 9464 | 1064 | 8400 | PLANTAS DE 1 DEPOSITOS CON 2 VAPORIZADORES VA 450 INCLUIDO ARMARIO CON FIGURA C AéreoBLP 29 A | 402
184 | PLANTAS DE 1 DEPOSITOS CON 2 VAPORIZADORES VA 450 INCLUIDO ARMARIO CON FIGURA C | Aéreo | B | LP 34 A | 2 VA 450 | 9632 | 1232 | 8400 | PLANTAS DE 1 DEPOSITOS CON 2 VAPORIZADORES VA 450 INCLUIDO ARMARIO CON FIGURA C AéreoBLP 34 A | 403
185 | PLANTAS DE 1 DEPOSITOS CON 2 VAPORIZADORES VA 450 INCLUIDO ARMARIO CON FIGURA C | Aéreo | B | LP 33 A - 22 | 2 VA 450 | 9408 | 1008 | 8400 | PLANTAS DE 1 DEPOSITOS CON 2 VAPORIZADORES VA 450 INCLUIDO ARMARIO CON FIGURA C AéreoBLP 33 A - 22 | 404
186 | PLANTAS DE 1 DEPOSITOS CON 2 VAPORIZADORES VA 450 INCLUIDO ARMARIO CON FIGURA C | Aéreo | B | LP 50 A - 22 | 2 VA 450 | 9870 | 1470 | 8400 | PLANTAS DE 1 DEPOSITOS CON 2 VAPORIZADORES VA 450 INCLUIDO ARMARIO CON FIGURA C AéreoBLP 50 A - 22 | 405
187 | PLANTAS DE 1 DEPOSITOS CON 2 VAPORIZADORES VA 450 INCLUIDO ARMARIO CON FIGURA C | Aéreo | B | LP 59 A - 22 | 2 VA 450 | 10136 | 1736 | 8400 | PLANTAS DE 1 DEPOSITOS CON 2 VAPORIZADORES VA 450 INCLUIDO ARMARIO CON FIGURA C AéreoBLP 59 A - 22 | 406
188 | PLANTAS DE 1 DEPOSITOS CON 2 VAPORIZADORES VA 450 INCLUIDO ARMARIO CON FIGURA C | Aéreo | B | LP 50 A - 24 | 2 VA 450 | 9758 | 1358 | 8400 | PLANTAS DE 1 DEPOSITOS CON 2 VAPORIZADORES VA 450 INCLUIDO ARMARIO CON FIGURA C AéreoBLP 50 A - 24 | 407
189 | PLANTAS DE 1 DEPOSITOS CON 2 VAPORIZADORES VA 450 INCLUIDO ARMARIO CON FIGURA C | Aéreo | B | LP 69 A - 22 | 2 VA 450 | 10416 | 2016 | 8400 | PLANTAS DE 1 DEPOSITOS CON 2 VAPORIZADORES VA 450 INCLUIDO ARMARIO CON FIGURA C AéreoBLP 69 A - 22 | 408
190 | PLANTAS ENTERRADAS SIN VAPORIZACION ATMOSFERICA | Enterrado | B | LP 1000 E | N.a. | 56 | 56 | 0 | PLANTAS ENTERRADAS SIN VAPORIZACION ATMOSFERICAEnterradoBLP 1000 E | 409
191 | PLANTAS ENTERRADAS SIN VAPORIZACION ATMOSFERICA | Enterrado | B | LP 1450 E | N.a. | 71.4 | 71.4 | 0 | PLANTAS ENTERRADAS SIN VAPORIZACION ATMOSFERICAEnterradoBLP 1450 E | 410
192 | PLANTAS ENTERRADAS SIN VAPORIZACION ATMOSFERICA | Enterrado | B | LP 2450 E | N.a. | 106.4 | 106.4 | 0 | PLANTAS ENTERRADAS SIN VAPORIZACION ATMOSFERICAEnterradoBLP 2450 E | 411
193 | PLANTAS ENTERRADAS SIN VAPORIZACION ATMOSFERICA | Enterrado | B | LP 4000 E | N.a. | 161 | 161 | 0 | PLANTAS ENTERRADAS SIN VAPORIZACION ATMOSFERICAEnterradoBLP 4000 E | 412
194 | PLANTAS ENTERRADAS SIN VAPORIZACION ATMOSFERICA | Enterrado | B | LP 4880 E | N.a. | 193.2 | 193.2 | 0 | PLANTAS ENTERRADAS SIN VAPORIZACION ATMOSFERICAEnterradoBLP 4880 E | 413
195 | PLANTAS ENTERRADAS SIN VAPORIZACION ATMOSFERICA | Enterrado | B | LP 6650 E | N.a. | 254.8 | 254.8 | 0 | PLANTAS ENTERRADAS SIN VAPORIZACION ATMOSFERICAEnterradoBLP 6650 E | 414
196 | PLANTAS ENTERRADAS SIN VAPORIZACION ATMOSFERICA | Enterrado | B | LP 8334 E | N.a. | 317.8 | 317.8 | 0 | PLANTAS ENTERRADAS SIN VAPORIZACION ATMOSFERICAEnterradoBLP 8334 E | 415
197 | PLANTAS ENTERRADAS SIN VAPORIZACION ATMOSFERICA | Enterrado | B | LP 10 E | N.a. | 308 | 308 | 0 | PLANTAS ENTERRADAS SIN VAPORIZACION ATMOSFERICAEnterradoBLP 10 E | 416
198 | PLANTAS ENTERRADAS SIN VAPORIZACION ATMOSFERICA | Enterrado | B | LP 13 E | N.a. | 406 | 406 | 0 | PLANTAS ENTERRADAS SIN VAPORIZACION ATMOSFERICAEnterradoBLP 13 E | 417
199 | PLANTAS ENTERRADAS SIN VAPORIZACION ATMOSFERICA | Enterrado | B | LP 16 E | N.a. | 490 | 490 | 0 | PLANTAS ENTERRADAS SIN VAPORIZACION ATMOSFERICAEnterradoBLP 16 E | 418
200 | PLANTAS ENTERRADAS SIN VAPORIZACION ATMOSFERICA | Enterrado | B | LP 19 E | N.a. | 574 | 574 | 0 | PLANTAS ENTERRADAS SIN VAPORIZACION ATMOSFERICAEnterradoBLP 19 E | 419
201 | PLANTAS ENTERRADAS SIN VAPORIZACION ATMOSFERICA | Enterrado | B | LP 22 E | N.a. | 658 | 658 | 0 | PLANTAS ENTERRADAS SIN VAPORIZACION ATMOSFERICAEnterradoBLP 22 E | 420
202 | PLANTAS ENTERRADAS SIN VAPORIZACION ATMOSFERICA | Enterrado | B | LP 24 E | N.a. | 630 | 630 | 0 | PLANTAS ENTERRADAS SIN VAPORIZACION ATMOSFERICAEnterradoBLP 24 E | 421
203 | PLANTAS ENTERRADAS SIN VAPORIZACION ATMOSFERICA | Enterrado | B | LP 29 E | N.a. | 756 | 756 | 0 | PLANTAS ENTERRADAS SIN VAPORIZACION ATMOSFERICAEnterradoBLP 29 E | 422
204 | PLANTAS ENTERRADAS SIN VAPORIZACION ATMOSFERICA | Enterrado | B | LP 34 E | N.a. | 868 | 868 | 0 | PLANTAS ENTERRADAS SIN VAPORIZACION ATMOSFERICAEnterradoBLP 34 E | 423
205 | PLANTAS ENTERRADAS SIN VAPORIZACION ATMOSFERICA | Enterrado | B | LP 33 E - 22 | N.a. | 700 | 700 | 0 | PLANTAS ENTERRADAS SIN VAPORIZACION ATMOSFERICAEnterradoBLP 33 E - 22 | 424
206 | PLANTAS ENTERRADAS SIN VAPORIZACION ATMOSFERICA | Enterrado | B | LP 50 E - 22 | N.a. | 1022 | 1022 | 0 | PLANTAS ENTERRADAS SIN VAPORIZACION ATMOSFERICAEnterradoBLP 50 E - 22 | 425
207 | PLANTAS ENTERRADAS SIN VAPORIZACION ATMOSFERICA | Enterrado | B | LP 59 E - 22 | N.a. | 1218 | 1218 | 0 | PLANTAS ENTERRADAS SIN VAPORIZACION ATMOSFERICAEnterradoBLP 59 E - 22 | 426
208 | PLANTAS ENTERRADAS SIN VAPORIZACION ATMOSFERICA | Enterrado | B | LP 50 E - 24 | N.a. | 952 | 952 | 0 | PLANTAS ENTERRADAS SIN VAPORIZACION ATMOSFERICAEnterradoBLP 50 E - 24 | 427
209 | PLANTAS ENTERRADAS SIN VAPORIZACION ATMOSFERICA | Enterrado | B | 2*LP 13 E | N.a. | 812 | 812 | 0 | PLANTAS ENTERRADAS SIN VAPORIZACION ATMOSFERICAEnterradoB2*LP 13 E | 428
210 | PLANTAS ENTERRADAS SIN VAPORIZACION ATMOSFERICA | Enterrado | B | 2*LP 16 E | N.a. | 980 | 980 | 0 | PLANTAS ENTERRADAS SIN VAPORIZACION ATMOSFERICAEnterradoB2*LP 16 E | 429
211 | PLANTAS ENTERRADAS SIN VAPORIZACION ATMOSFERICA | Enterrado | B | 2*LP 19 E | N.a. | 1148 | 1148 | 0 | PLANTAS ENTERRADAS SIN VAPORIZACION ATMOSFERICAEnterradoB2*LP 19 E | 430
212 | PLANTAS ENTERRADAS SIN VAPORIZACION ATMOSFERICA | Enterrado | B | 2*LP 22 E | N.a. | 1316 | 1316 | 0 | PLANTAS ENTERRADAS SIN VAPORIZACION ATMOSFERICAEnterradoB2*LP 22 E | 431
213 | PLANTAS ENTERRADAS SIN VAPORIZACION ATMOSFERICA | Enterrado | B | 2*LP 24 E | N.a. | 1260 | 1260 | 0 | PLANTAS ENTERRADAS SIN VAPORIZACION ATMOSFERICAEnterradoB2*LP 24 E | 432
214 | PLANTAS ENTERRADAS SIN VAPORIZACION ATMOSFERICA | Enterrado | B | 2*LP 29 E | N.a. | 1512 | 1512 | 0 | PLANTAS ENTERRADAS SIN VAPORIZACION ATMOSFERICAEnterradoB2*LP 29 E | 433
215 | PLANTAS ENTERRADAS SIN VAPORIZACION ATMOSFERICA | Enterrado | B | 2*LP 34 E | N.a. | 1736 | 1736 | 0 | PLANTAS ENTERRADAS SIN VAPORIZACION ATMOSFERICAEnterradoB2*LP 34 E | 434
216 | PLANTAS ENTERRADAS SIN VAPORIZACION ATMOSFERICA | Enterrado | B | 2*LP 33 E - 22 | N.a. | 1400 | 1400 | 0 | PLANTAS ENTERRADAS SIN VAPORIZACION ATMOSFERICAEnterradoB2*LP 33 E - 22 | 435
217 | PLANTAS ENTERRADAS SIN VAPORIZACION ATMOSFERICA | Enterrado | B | 2*LP 50 E - 22 | N.a. | 2044 | 2044 | 0 | PLANTAS ENTERRADAS SIN VAPORIZACION ATMOSFERICAEnterradoB2*LP 50 E - 22 | 436
218 | PLANTAS ENTERRADAS SIN VAPORIZACION ATMOSFERICA | Enterrado | B | 2*LP 59 E - 22 | N.a. | 2436 | 2436 | 0 | PLANTAS ENTERRADAS SIN VAPORIZACION ATMOSFERICAEnterradoB2*LP 59 E - 22 | 437
219 | PLANTAS ENTERRADAS SIN VAPORIZACION ATMOSFERICA | Enterrado | B | 2*LP 50 E - 24 | N.a. | 1904 | 1904 | 0 | PLANTAS ENTERRADAS SIN VAPORIZACION ATMOSFERICAEnterradoB2*LP 50 E - 24 | 438
1 | PLANTAS SIN VAPORIZACION ATMOSFERICA | Aéreo | C | LP 1000 | N.a. | 63 | 63 | 0 | PLANTAS SIN VAPORIZACION ATMOSFERICAAéreoCLP 1000 | 439
2 | PLANTAS SIN VAPORIZACION ATMOSFERICA | Aéreo | C | LP 1450 | N.a. | 81.2 | 81.2 | 0 | PLANTAS SIN VAPORIZACION ATMOSFERICAAéreoCLP 1450 | 440
3 | PLANTAS SIN VAPORIZACION ATMOSFERICA | Aéreo | C | LP 2450 | N.a. | 121.8 | 121.8 | 0 | PLANTAS SIN VAPORIZACION ATMOSFERICAAéreoCLP 2450 | 441
4 | PLANTAS SIN VAPORIZACION ATMOSFERICA | Aéreo | C | LP 4000 | N.a. | 183.4 | 183.4 | 0 | PLANTAS SIN VAPORIZACION ATMOSFERICAAéreoCLP 4000 | 442
5 | PLANTAS SIN VAPORIZACION ATMOSFERICA | Aéreo | C | LP 4880 | N.a. | 221.2 | 221.2 | 0 | PLANTAS SIN VAPORIZACION ATMOSFERICAAéreoCLP 4880 | 443
6 | PLANTAS SIN VAPORIZACION ATMOSFERICA | Aéreo | C | LP 6650 | N.a. | 291.2 | 291.2 | 0 | PLANTAS SIN VAPORIZACION ATMOSFERICAAéreoCLP 6650 | 444
7 | PLANTAS SIN VAPORIZACION ATMOSFERICA | Aéreo | C | LP 8334 | N.a. | 364 | 364 | 0 | PLANTAS SIN VAPORIZACION ATMOSFERICAAéreoCLP 8334 | 445
8 | PLANTAS SIN VAPORIZACION ATMOSFERICA | Aéreo | C | LP 10 | N.a. | 364 | 364 | 0 | PLANTAS SIN VAPORIZACION ATMOSFERICAAéreoCLP 10 | 446
9 | PLANTAS SIN VAPORIZACION ATMOSFERICA | Aéreo | C | LP 13 A | N.a. | 462 | 462 | 0 | PLANTAS SIN VAPORIZACION ATMOSFERICAAéreoCLP 13 A | 447
10 | PLANTAS SIN VAPORIZACION ATMOSFERICA | Aéreo | C | LP 16 A | N.a. | 560 | 560 | 0 | PLANTAS SIN VAPORIZACION ATMOSFERICAAéreoCLP 16 A | 448
11 | PLANTAS SIN VAPORIZACION ATMOSFERICA | Aéreo | C | LP 19 A | N.a. | 658 | 658 | 0 | PLANTAS SIN VAPORIZACION ATMOSFERICAAéreoCLP 19 A | 449
12 | PLANTAS SIN VAPORIZACION ATMOSFERICA | Aéreo | C | LP 22 A | N.a. | 756 | 756 | 0 | PLANTAS SIN VAPORIZACION ATMOSFERICAAéreoCLP 22 A | 450
13 | PLANTAS SIN VAPORIZACION ATMOSFERICA | Aéreo | C | LP 24 A | N.a. | 728 | 728 | 0 | PLANTAS SIN VAPORIZACION ATMOSFERICAAéreoCLP 24 A | 451
14 | PLANTAS SIN VAPORIZACION ATMOSFERICA | Aéreo | C | LP 29 A | N.a. | 854 | 854 | 0 | PLANTAS SIN VAPORIZACION ATMOSFERICAAéreoCLP 29 A | 452
15 | PLANTAS SIN VAPORIZACION ATMOSFERICA | Aéreo | C | LP 34 A | N.a. | 980 | 980 | 0 | PLANTAS SIN VAPORIZACION ATMOSFERICAAéreoCLP 34 A | 453
16 | PLANTAS SIN VAPORIZACION ATMOSFERICA | Aéreo | C | LP 33 A - 22 | N.a. | 798 | 798 | 0 | PLANTAS SIN VAPORIZACION ATMOSFERICAAéreoCLP 33 A - 22 | 454
17 | PLANTAS SIN VAPORIZACION ATMOSFERICA | Aéreo | C | LP 50 A - 22 | N.a. | 1176 | 1176 | 0 | PLANTAS SIN VAPORIZACION ATMOSFERICAAéreoCLP 50 A - 22 | 455
18 | PLANTAS SIN VAPORIZACION ATMOSFERICA | Aéreo | C | LP 59 A - 22 | N.a. | 1400 | 1400 | 0 | PLANTAS SIN VAPORIZACION ATMOSFERICAAéreoCLP 59 A - 22 | 456
19 | PLANTAS SIN VAPORIZACION ATMOSFERICA | Aéreo | C | LP 50 A - 24 | N.a. | 1092 | 1092 | 0 | PLANTAS SIN VAPORIZACION ATMOSFERICAAéreoCLP 50 A - 24 | 457
20 | PLANTAS SIN VAPORIZACION ATMOSFERICA | Aéreo | C | LP 69 A - 22 | N.a. | 1610 | 1610 | 0 | PLANTAS SIN VAPORIZACION ATMOSFERICAAéreoCLP 69 A - 22 | 458
21 | PLANTAS SIN VAPORIZACION ATMOSFERICA | Aéreo | C | 2*LP 13 A | N.a. | 924 | 924 | 0 | PLANTAS SIN VAPORIZACION ATMOSFERICAAéreoC2*LP 13 A | 459
22 | PLANTAS SIN VAPORIZACION ATMOSFERICA | Aéreo | C | 2*LP 16 A | N.a. | 1120 | 1120 | 0 | PLANTAS SIN VAPORIZACION ATMOSFERICAAéreoC2*LP 16 A | 460
23 | PLANTAS SIN VAPORIZACION ATMOSFERICA | Aéreo | C | 2*LP 19 A | N.a. | 1316 | 1316 | 0 | PLANTAS SIN VAPORIZACION ATMOSFERICAAéreoC2*LP 19 A | 461
24 | PLANTAS SIN VAPORIZACION ATMOSFERICA | Aéreo | C | 2*LP 22 A | N.a. | 1512 | 1512 | 0 | PLANTAS SIN VAPORIZACION ATMOSFERICAAéreoC2*LP 22 A | 462
25 | PLANTAS SIN VAPORIZACION ATMOSFERICA | Aéreo | C | 2*LP 24 A | N.a. | 1456 | 1456 | 0 | PLANTAS SIN VAPORIZACION ATMOSFERICAAéreoC2*LP 24 A | 463
26 | PLANTAS SIN VAPORIZACION ATMOSFERICA | Aéreo | C | 2*LP 29 A | N.a. | 1708 | 1708 | 0 | PLANTAS SIN VAPORIZACION ATMOSFERICAAéreoC2*LP 29 A | 464
27 | PLANTAS SIN VAPORIZACION ATMOSFERICA | Aéreo | C | 2*LP 34 A | N.a. | 1960 | 1960 | 0 | PLANTAS SIN VAPORIZACION ATMOSFERICAAéreoC2*LP 34 A | 465
28 | PLANTAS SIN VAPORIZACION ATMOSFERICA | Aéreo | C | 2*LP 33 A - 22 | N.a. | 1596 | 1596 | 0 | PLANTAS SIN VAPORIZACION ATMOSFERICAAéreoC2*LP 33 A - 22 | 466
29 | PLANTAS SIN VAPORIZACION ATMOSFERICA | Aéreo | C | 2*LP 50 A - 22 | N.a. | 2352 | 2352 | 0 | PLANTAS SIN VAPORIZACION ATMOSFERICAAéreoC2*LP 50 A - 22 | 467
30 | PLANTAS SIN VAPORIZACION ATMOSFERICA | Aéreo | C | 2*LP 59 A - 22 | N.a. | 2800 | 2800 | 0 | PLANTAS SIN VAPORIZACION ATMOSFERICAAéreoC2*LP 59 A - 22 | 468
31 | PLANTAS SIN VAPORIZACION ATMOSFERICA | Aéreo | C | 2*LP 50 A - 24 | N.a. | 2184 | 2184 | 0 | PLANTAS SIN VAPORIZACION ATMOSFERICAAéreoC2*LP 50 A - 24 | 469
32 | PLANTAS SIN VAPORIZACION ATMOSFERICA | Aéreo | C | 2*LP 69 A - 22 | N.a. | 3220 | 3220 | 0 | PLANTAS SIN VAPORIZACION ATMOSFERICAAéreoC2*LP 69 A - 22 | 470
33 | PLANTAS DE 1 DEPOSITO CON VAPORIZADOR VA 50 EN CONJUNTO | Aéreo | C | LP 1000 | 1 VA 50 | 357 | 63 | 294 | PLANTAS DE 1 DEPOSITO CON VAPORIZADOR VA 50 EN CONJUNTO AéreoCLP 1000 | 471
34 | PLANTAS DE 1 DEPOSITO CON VAPORIZADOR VA 50 EN CONJUNTO | Aéreo | C | LP 1450 | 1 VA 50 | 375.2 | 81.2 | 294 | PLANTAS DE 1 DEPOSITO CON VAPORIZADOR VA 50 EN CONJUNTO AéreoCLP 1450 | 472
35 | PLANTAS DE 1 DEPOSITO CON VAPORIZADOR VA 50 EN CONJUNTO | Aéreo | C | LP 2450 | 1 VA 50 | 415.8 | 121.8 | 294 | PLANTAS DE 1 DEPOSITO CON VAPORIZADOR VA 50 EN CONJUNTO AéreoCLP 2450 | 473
36 | PLANTAS DE 1 DEPOSITO CON VAPORIZADOR VA 50 EN CONJUNTO | Aéreo | C | LP 4000 | 1 VA 50 | 477.4 | 183.4 | 294 | PLANTAS DE 1 DEPOSITO CON VAPORIZADOR VA 50 EN CONJUNTO AéreoCLP 4000 | 474
37 | PLANTAS DE 1 DEPOSITO CON VAPORIZADOR VA 50 EN CONJUNTO | Aéreo | C | LP 4880 | 1 VA 50 | 515.2 | 221.2 | 294 | PLANTAS DE 1 DEPOSITO CON VAPORIZADOR VA 50 EN CONJUNTOAéreoCLP 4880 | 475
38 | PLANTAS DE 1 DEPOSITOS CON 1 VAPORIZADOR VA 150 INCLUIDO ARMARIO CON FIGURA C | Aéreo | C | LP 6650 | 1 VA 150 | 1215.2 | 291.2 | 924 | PLANTAS DE 1 DEPOSITOS CON 1 VAPORIZADOR VA 150 INCLUIDO ARMARIO CON FIGURA CAéreoCLP 6650 | 476
39 | PLANTAS DE 1 DEPOSITOS CON 1 VAPORIZADOR VA 150 INCLUIDO ARMARIO CON FIGURA C | Aéreo | C | LP 8334 | 1 VA 150 | 1288 | 364 | 924 | PLANTAS DE 1 DEPOSITOS CON 1 VAPORIZADOR VA 150 INCLUIDO ARMARIO CON FIGURA CAéreoCLP 8334 | 477
40 | PLANTAS DE 1 DEPOSITOS CON 1 VAPORIZADOR VA 150 INCLUIDO ARMARIO CON FIGURA C | Aéreo | C | LP 10 | 1 VA 150 | 1288 | 364 | 924 | PLANTAS DE 1 DEPOSITOS CON 1 VAPORIZADOR VA 150 INCLUIDO ARMARIO CON FIGURA CAéreoCLP 10 | 478
41 | PLANTAS DE 1 DEPOSITOS CON 1 VAPORIZADOR VA 150 INCLUIDO ARMARIO CON FIGURA C | Aéreo | C | LP 13 A | 1 VA 150 | 1386 | 462 | 924 | PLANTAS DE 1 DEPOSITOS CON 1 VAPORIZADOR VA 150 INCLUIDO ARMARIO CON FIGURA CAéreoCLP 13 A | 479
42 | PLANTAS DE 1 DEPOSITOS CON 1 VAPORIZADOR VA 150 INCLUIDO ARMARIO CON FIGURA C | Aéreo | C | LP 16 A | 1 VA 150 | 1484 | 560 | 924 | PLANTAS DE 1 DEPOSITOS CON 1 VAPORIZADOR VA 150 INCLUIDO ARMARIO CON FIGURA CAéreoCLP 16 A | 480
43 | PLANTAS DE 1 DEPOSITOS CON 1 VAPORIZADOR VA 150 INCLUIDO ARMARIO CON FIGURA C | Aéreo | C | LP 19 A | 1 VA 150 | 1582 | 658 | 924 | PLANTAS DE 1 DEPOSITOS CON 1 VAPORIZADOR VA 150 INCLUIDO ARMARIO CON FIGURA CAéreoCLP 19 A | 481
44 | PLANTAS DE 1 DEPOSITOS CON 1 VAPORIZADOR VA 150 INCLUIDO ARMARIO CON FIGURA C | Aéreo | C | LP 22 A | 1 VA 150 | 1680 | 756 | 924 | PLANTAS DE 1 DEPOSITOS CON 1 VAPORIZADOR VA 150 INCLUIDO ARMARIO CON FIGURA CAéreoCLP 22 A | 482
45 | PLANTAS DE 1 DEPOSITOS CON 1 VAPORIZADOR VA 150 INCLUIDO ARMARIO CON FIGURA C | Aéreo | C | LP 24 A | 1 VA 150 | 1652 | 728 | 924 | PLANTAS DE 1 DEPOSITOS CON 1 VAPORIZADOR VA 150 INCLUIDO ARMARIO CON FIGURA CAéreoCLP 24 A | 483
46 | PLANTAS DE 1 DEPOSITOS CON 1 VAPORIZADOR VA 150 INCLUIDO ARMARIO CON FIGURA C | Aéreo | C | LP 29 A | 1 VA 150 | 1778 | 854 | 924 | PLANTAS DE 1 DEPOSITOS CON 1 VAPORIZADOR VA 150 INCLUIDO ARMARIO CON FIGURA CAéreoCLP 29 A | 484
47 | PLANTAS DE 1 DEPOSITOS CON 1 VAPORIZADOR VA 150 INCLUIDO ARMARIO CON FIGURA C | Aéreo | C | LP 34 A | 1 VA 150 | 1904 | 980 | 924 | PLANTAS DE 1 DEPOSITOS CON 1 VAPORIZADOR VA 150 INCLUIDO ARMARIO CON FIGURA CAéreoCLP 34 A | 485
48 | PLANTAS DE 1 DEPOSITOS CON 1 VAPORIZADOR VA 150 INCLUIDO ARMARIO CON FIGURA C | Aéreo | C | LP 33 A - 22 | 1 VA 150 | 1722 | 798 | 924 | PLANTAS DE 1 DEPOSITOS CON 1 VAPORIZADOR VA 150 INCLUIDO ARMARIO CON FIGURA CAéreoCLP 33 A - 22 | 486
49 | PLANTAS DE 1 DEPOSITOS CON 1 VAPORIZADOR VA 150 INCLUIDO ARMARIO CON FIGURA C | Aéreo | C | LP 50 A - 22 | 1 VA 150 | 2100 | 1176 | 924 | PLANTAS DE 1 DEPOSITOS CON 1 VAPORIZADOR VA 150 INCLUIDO ARMARIO CON FIGURA CAéreoCLP 50 A - 22 | 487
50 | PLANTAS DE 1 DEPOSITOS CON 1 VAPORIZADOR VA 150 INCLUIDO ARMARIO CON FIGURA C | Aéreo | C | LP 59 A - 22 | 1 VA 150 | 2324 | 1400 | 924 | PLANTAS DE 1 DEPOSITOS CON 1 VAPORIZADOR VA 150 INCLUIDO ARMARIO CON FIGURA CAéreoCLP 59 A - 22 | 488
51 | PLANTAS DE 1 DEPOSITOS CON 1 VAPORIZADOR VA 150 INCLUIDO ARMARIO CON FIGURA C | Aéreo | C | LP 50 A - 24 | 1 VA 150 | 2016 | 1092 | 924 | PLANTAS DE 1 DEPOSITOS CON 1 VAPORIZADOR VA 150 INCLUIDO ARMARIO CON FIGURA CAéreoCLP 50 A - 24 | 489
52 | PLANTAS DE 1 DEPOSITOS CON 1 VAPORIZADOR VA 150 INCLUIDO ARMARIO CON FIGURA C | Aéreo | C | LP 69 A - 22 | 1 VA 150 | 2534 | 1610 | 924 | PLANTAS DE 1 DEPOSITOS CON 1 VAPORIZADOR VA 150 INCLUIDO ARMARIO CON FIGURA CAéreoCLP 69 A - 22 | 490
53 | PLANTAS DE 2 DEPOSITOS CON 2 VAPORIZADORES VA 150 INCLUIDO ARMARIO CON FIGURA C | Aéreo | C | 2*LP 13 A | 2 VA 150 | 2772 | 924 | 1848 | PLANTAS DE 2 DEPOSITOS CON 2 VAPORIZADORES VA 150 INCLUIDO ARMARIO CON FIGURA CAéreoC2*LP 13 A | 491
54 | PLANTAS DE 2 DEPOSITOS CON 2 VAPORIZADORES VA 150 INCLUIDO ARMARIO CON FIGURA C | Aéreo | C | 2*LP 16 A | 2 VA 150 | 2968 | 1120 | 1848 | PLANTAS DE 2 DEPOSITOS CON 2 VAPORIZADORES VA 150 INCLUIDO ARMARIO CON FIGURA CAéreoC2*LP 16 A | 492
55 | PLANTAS DE 2 DEPOSITOS CON 2 VAPORIZADORES VA 150 INCLUIDO ARMARIO CON FIGURA C | Aéreo | C | 2*LP 19 A | 2 VA 150 | 3164 | 1316 | 1848 | PLANTAS DE 2 DEPOSITOS CON 2 VAPORIZADORES VA 150 INCLUIDO ARMARIO CON FIGURA CAéreoC2*LP 19 A | 493
56 | PLANTAS DE 2 DEPOSITOS CON 2 VAPORIZADORES VA 150 INCLUIDO ARMARIO CON FIGURA C | Aéreo | C | 2*LP 22 A | 2 VA 150 | 3360 | 1512 | 1848 | PLANTAS DE 2 DEPOSITOS CON 2 VAPORIZADORES VA 150 INCLUIDO ARMARIO CON FIGURA CAéreoC2*LP 22 A | 494
57 | PLANTAS DE 2 DEPOSITOS CON 2 VAPORIZADORES VA 150 INCLUIDO ARMARIO CON FIGURA C | Aéreo | C | 2*LP 24 A | 2 VA 150 | 3304 | 1456 | 1848 | PLANTAS DE 2 DEPOSITOS CON 2 VAPORIZADORES VA 150 INCLUIDO ARMARIO CON FIGURA CAéreoC2*LP 24 A | 495
58 | PLANTAS DE 2 DEPOSITOS CON 2 VAPORIZADORES VA 150 INCLUIDO ARMARIO CON FIGURA C | Aéreo | C | 2*LP 29 A | 2 VA 150 | 3556 | 1708 | 1848 | PLANTAS DE 2 DEPOSITOS CON 2 VAPORIZADORES VA 150 INCLUIDO ARMARIO CON FIGURA CAéreoC2*LP 29 A | 496
59 | PLANTAS DE 2 DEPOSITOS CON 2 VAPORIZADORES VA 150 INCLUIDO ARMARIO CON FIGURA C | Aéreo | C | 2*LP 34 A | 2 VA 150 | 3808 | 1960 | 1848 | PLANTAS DE 2 DEPOSITOS CON 2 VAPORIZADORES VA 150 INCLUIDO ARMARIO CON FIGURA CAéreoC2*LP 34 A | 497
60 | PLANTAS DE 2 DEPOSITOS CON 2 VAPORIZADORES VA 150 INCLUIDO ARMARIO CON FIGURA C | Aéreo | C | 2*LP 33 A - 22 | 2 VA 150 | 3444 | 1596 | 1848 | PLANTAS DE 2 DEPOSITOS CON 2 VAPORIZADORES VA 150 INCLUIDO ARMARIO CON FIGURA CAéreoC2*LP 33 A - 22 | 498
61 | PLANTAS DE 2 DEPOSITOS CON 2 VAPORIZADORES VA 150 INCLUIDO ARMARIO CON FIGURA C | Aéreo | C | 2*LP 50 A - 22 | 2 VA 150 | 4200 | 2352 | 1848 | PLANTAS DE 2 DEPOSITOS CON 2 VAPORIZADORES VA 150 INCLUIDO ARMARIO CON FIGURA CAéreoC2*LP 50 A - 22 | 499
62 | PLANTAS DE 2 DEPOSITOS CON 2 VAPORIZADORES VA 150 INCLUIDO ARMARIO CON FIGURA C | Aéreo | C | 2*LP 59 A - 22 | 2 VA 150 | 4648 | 2800 | 1848 | PLANTAS DE 2 DEPOSITOS CON 2 VAPORIZADORES VA 150 INCLUIDO ARMARIO CON FIGURA CAéreoC2*LP 59 A - 22 | 500
63 | PLANTAS DE 2 DEPOSITOS CON 2 VAPORIZADORES VA 150 INCLUIDO ARMARIO CON FIGURA C | Aéreo | C | 2*LP 50 A - 24 | 2 VA 150 | 4032 | 2184 | 1848 | PLANTAS DE 2 DEPOSITOS CON 2 VAPORIZADORES VA 150 INCLUIDO ARMARIO CON FIGURA CAéreoC2*LP 50 A - 24 | 501
64 | PLANTAS DE 2 DEPOSITOS CON 2 VAPORIZADORES VA 150 INCLUIDO ARMARIO CON FIGURA C | Aéreo | C | 2*LP 69 A - 22 | 2 VA 150 | 5068 | 3220 | 1848 | PLANTAS DE 2 DEPOSITOS CON 2 VAPORIZADORES VA 150 INCLUIDO ARMARIO CON FIGURA CAéreoC2*LP 69 A - 22 | 502
65 | PLANTAS DE 1 DEPOSITOS CON 1 VAPORIZADOR VA 300 INCLUIDO ARMARIO CON FIGURA C | Aéreo | C | LP 6650 | 1 VA 300 | 2139.2 | 291.2 | 1848 | PLANTAS DE 1 DEPOSITOS CON 1 VAPORIZADOR VA 300 INCLUIDO ARMARIO CON FIGURA C AéreoCLP 6650 | 503
66 | PLANTAS DE 1 DEPOSITOS CON 1 VAPORIZADOR VA 300 INCLUIDO ARMARIO CON FIGURA C | Aéreo | C | LP 8334 | 1 VA 300 | 2212 | 364 | 1848 | PLANTAS DE 1 DEPOSITOS CON 1 VAPORIZADOR VA 300 INCLUIDO ARMARIO CON FIGURA C AéreoCLP 8334 | 504
67 | PLANTAS DE 1 DEPOSITOS CON 1 VAPORIZADOR VA 300 INCLUIDO ARMARIO CON FIGURA C | Aéreo | C | LP 10 | 1 VA 300 | 2212 | 364 | 1848 | PLANTAS DE 1 DEPOSITOS CON 1 VAPORIZADOR VA 300 INCLUIDO ARMARIO CON FIGURA C AéreoCLP 10 | 505
68 | PLANTAS DE 1 DEPOSITOS CON 1 VAPORIZADOR VA 300 INCLUIDO ARMARIO CON FIGURA C | Aéreo | C | LP 13 A | 1 VA 300 | 2310 | 462 | 1848 | PLANTAS DE 1 DEPOSITOS CON 1 VAPORIZADOR VA 300 INCLUIDO ARMARIO CON FIGURA C AéreoCLP 13 A | 506
69 | PLANTAS DE 1 DEPOSITOS CON 1 VAPORIZADOR VA 300 INCLUIDO ARMARIO CON FIGURA C | Aéreo | C | LP 16 A | 1 VA 300 | 2408 | 560 | 1848 | PLANTAS DE 1 DEPOSITOS CON 1 VAPORIZADOR VA 300 INCLUIDO ARMARIO CON FIGURA C AéreoCLP 16 A | 507
70 | PLANTAS DE 1 DEPOSITOS CON 1 VAPORIZADOR VA 300 INCLUIDO ARMARIO CON FIGURA C | Aéreo | C | LP 19 A | 1 VA 300 | 2506 | 658 | 1848 | PLANTAS DE 1 DEPOSITOS CON 1 VAPORIZADOR VA 300 INCLUIDO ARMARIO CON FIGURA C AéreoCLP 19 A | 508
71 | PLANTAS DE 1 DEPOSITOS CON 1 VAPORIZADOR VA 300 INCLUIDO ARMARIO CON FIGURA C | Aéreo | C | LP 22 A | 1 VA 300 | 2604 | 756 | 1848 | PLANTAS DE 1 DEPOSITOS CON 1 VAPORIZADOR VA 300 INCLUIDO ARMARIO CON FIGURA C AéreoCLP 22 A | 509
72 | PLANTAS DE 1 DEPOSITOS CON 1 VAPORIZADOR VA 300 INCLUIDO ARMARIO CON FIGURA C | Aéreo | C | LP 24 A | 1 VA 300 | 2576 | 728 | 1848 | PLANTAS DE 1 DEPOSITOS CON 1 VAPORIZADOR VA 300 INCLUIDO ARMARIO CON FIGURA C AéreoCLP 24 A | 510
73 | PLANTAS DE 1 DEPOSITOS CON 1 VAPORIZADOR VA 300 INCLUIDO ARMARIO CON FIGURA C | Aéreo | C | LP 29 A | 1 VA 300 | 2702 | 854 | 1848 | PLANTAS DE 1 DEPOSITOS CON 1 VAPORIZADOR VA 300 INCLUIDO ARMARIO CON FIGURA C AéreoCLP 29 A | 511
74 | PLANTAS DE 1 DEPOSITOS CON 1 VAPORIZADOR VA 300 INCLUIDO ARMARIO CON FIGURA C | Aéreo | C | LP 34 A | 1 VA 300 | 2828 | 980 | 1848 | PLANTAS DE 1 DEPOSITOS CON 1 VAPORIZADOR VA 300 INCLUIDO ARMARIO CON FIGURA C AéreoCLP 34 A | 512
75 | PLANTAS DE 1 DEPOSITOS CON 1 VAPORIZADOR VA 300 INCLUIDO ARMARIO CON FIGURA C | Aéreo | C | LP 33 A - 22 | 1 VA 300 | 2646 | 798 | 1848 | PLANTAS DE 1 DEPOSITOS CON 1 VAPORIZADOR VA 300 INCLUIDO ARMARIO CON FIGURA C AéreoCLP 33 A - 22 | 513
76 | PLANTAS DE 1 DEPOSITOS CON 1 VAPORIZADOR VA 300 INCLUIDO ARMARIO CON FIGURA C | Aéreo | C | LP 50 A - 22 | 1 VA 300 | 3024 | 1176 | 1848 | PLANTAS DE 1 DEPOSITOS CON 1 VAPORIZADOR VA 300 INCLUIDO ARMARIO CON FIGURA C AéreoCLP 50 A - 22 | 514
77 | PLANTAS DE 1 DEPOSITOS CON 1 VAPORIZADOR VA 300 INCLUIDO ARMARIO CON FIGURA C | Aéreo | C | LP 59 A - 22 | 1 VA 300 | 3248 | 1400 | 1848 | PLANTAS DE 1 DEPOSITOS CON 1 VAPORIZADOR VA 300 INCLUIDO ARMARIO CON FIGURA C AéreoCLP 59 A - 22 | 515
78 | PLANTAS DE 1 DEPOSITOS CON 1 VAPORIZADOR VA 300 INCLUIDO ARMARIO CON FIGURA C | Aéreo | C | LP 50 A - 24 | 1 VA 300 | 2940 | 1092 | 1848 | PLANTAS DE 1 DEPOSITOS CON 1 VAPORIZADOR VA 300 INCLUIDO ARMARIO CON FIGURA C AéreoCLP 50 A - 24 | 516
79 | PLANTAS DE 1 DEPOSITOS CON 1 VAPORIZADOR VA 300 INCLUIDO ARMARIO CON FIGURA C | Aéreo | C | LP 69 A - 22 | 1 VA 300 | 3458 | 1610 | 1848 | PLANTAS DE 1 DEPOSITOS CON 1 VAPORIZADOR VA 300 INCLUIDO ARMARIO CON FIGURA C AéreoCLP 69 A - 22 | 517
80 | PLANTAS DE 2 DEPOSITOS CON 2 VAPORIZADORES VA 300 INCLUIDO ARMARIO CON FIGURA C | Aéreo | C | 2*LP 13 A | 2 VA 300 | 4620 | 924 | 3696 | PLANTAS DE 2 DEPOSITOS CON 2 VAPORIZADORES VA 300 INCLUIDO ARMARIO CON FIGURA CAéreoC2*LP 13 A | 518
81 | PLANTAS DE 2 DEPOSITOS CON 2 VAPORIZADORES VA 300 INCLUIDO ARMARIO CON FIGURA C | Aéreo | C | 2*LP 16 A | 2 VA 300 | 4816 | 1120 | 3696 | PLANTAS DE 2 DEPOSITOS CON 2 VAPORIZADORES VA 300 INCLUIDO ARMARIO CON FIGURA CAéreoC2*LP 16 A | 519
82 | PLANTAS DE 2 DEPOSITOS CON 2 VAPORIZADORES VA 300 INCLUIDO ARMARIO CON FIGURA C | Aéreo | C | 2*LP 19 A | 2 VA 300 | 5012 | 1316 | 3696 | PLANTAS DE 2 DEPOSITOS CON 2 VAPORIZADORES VA 300 INCLUIDO ARMARIO CON FIGURA CAéreoC2*LP 19 A | 520
83 | PLANTAS DE 2 DEPOSITOS CON 2 VAPORIZADORES VA 300 INCLUIDO ARMARIO CON FIGURA C | Aéreo | C | 2*LP 22 A | 2 VA 300 | 5208 | 1512 | 3696 | PLANTAS DE 2 DEPOSITOS CON 2 VAPORIZADORES VA 300 INCLUIDO ARMARIO CON FIGURA CAéreoC2*LP 22 A | 521
84 | PLANTAS DE 2 DEPOSITOS CON 2 VAPORIZADORES VA 300 INCLUIDO ARMARIO CON FIGURA C | Aéreo | C | 2*LP 24 A | 2 VA 300 | 5152 | 1456 | 3696 | PLANTAS DE 2 DEPOSITOS CON 2 VAPORIZADORES VA 300 INCLUIDO ARMARIO CON FIGURA CAéreoC2*LP 24 A | 522
85 | PLANTAS DE 2 DEPOSITOS CON 2 VAPORIZADORES VA 300 INCLUIDO ARMARIO CON FIGURA C | Aéreo | C | 2*LP 29 A | 2 VA 300 | 5404 | 1708 | 3696 | PLANTAS DE 2 DEPOSITOS CON 2 VAPORIZADORES VA 300 INCLUIDO ARMARIO CON FIGURA CAéreoC2*LP 29 A | 523
86 | PLANTAS DE 2 DEPOSITOS CON 2 VAPORIZADORES VA 300 INCLUIDO ARMARIO CON FIGURA C | Aéreo | C | 2*LP 34 A | 2 VA 300 | 5656 | 1960 | 3696 | PLANTAS DE 2 DEPOSITOS CON 2 VAPORIZADORES VA 300 INCLUIDO ARMARIO CON FIGURA CAéreoC2*LP 34 A | 524
87 | PLANTAS DE 2 DEPOSITOS CON 2 VAPORIZADORES VA 300 INCLUIDO ARMARIO CON FIGURA C | Aéreo | C | 2*LP 33 A - 22 | 2 VA 300 | 5292 | 1596 | 3696 | PLANTAS DE 2 DEPOSITOS CON 2 VAPORIZADORES VA 300 INCLUIDO ARMARIO CON FIGURA CAéreoC2*LP 33 A - 22 | 525
88 | PLANTAS DE 2 DEPOSITOS CON 2 VAPORIZADORES VA 300 INCLUIDO ARMARIO CON FIGURA C | Aéreo | C | 2*LP 50 A - 22 | 2 VA 300 | 6048 | 2352 | 3696 | PLANTAS DE 2 DEPOSITOS CON 2 VAPORIZADORES VA 300 INCLUIDO ARMARIO CON FIGURA CAéreoC2*LP 50 A - 22 | 526
89 | PLANTAS DE 2 DEPOSITOS CON 2 VAPORIZADORES VA 300 INCLUIDO ARMARIO CON FIGURA C | Aéreo | C | 2*LP 59 A - 22 | 2 VA 300 | 6496 | 2800 | 3696 | PLANTAS DE 2 DEPOSITOS CON 2 VAPORIZADORES VA 300 INCLUIDO ARMARIO CON FIGURA CAéreoC2*LP 59 A - 22 | 527
90 | PLANTAS DE 2 DEPOSITOS CON 2 VAPORIZADORES VA 300 INCLUIDO ARMARIO CON FIGURA C | Aéreo | C | 2*LP 50 A - 24 | 2 VA 300 | 5880 | 2184 | 3696 | PLANTAS DE 2 DEPOSITOS CON 2 VAPORIZADORES VA 300 INCLUIDO ARMARIO CON FIGURA CAéreoC2*LP 50 A - 24 | 528
91 | PLANTAS DE 2 DEPOSITOS CON 2 VAPORIZADORES VA 300 INCLUIDO ARMARIO CON FIGURA C | Aéreo | C | 2*LP 69 A - 22 | 2 VA 300 | 6916 | 3220 | 3696 | PLANTAS DE 2 DEPOSITOS CON 2 VAPORIZADORES VA 300 INCLUIDO ARMARIO CON FIGURA CAéreoC2*LP 69 A - 22 | 529
92 | PLANTAS DE 1 DEPOSITOS CON 1 VAPORIZADOR VA 450 INCLUIDO ARMARIO CON FIGURA C | Aéreo | C | LP 6650 | 1 VA 450 | 3049.2 | 291.2 | 2758 | PLANTAS DE 1 DEPOSITOS CON 1 VAPORIZADOR VA 450 INCLUIDO ARMARIO CON FIGURA C AéreoCLP 6650 | 530
93 | PLANTAS DE 1 DEPOSITOS CON 1 VAPORIZADOR VA 450 INCLUIDO ARMARIO CON FIGURA C | Aéreo | C | LP 8334 | 1 VA 450 | 3122 | 364 | 2758 | PLANTAS DE 1 DEPOSITOS CON 1 VAPORIZADOR VA 450 INCLUIDO ARMARIO CON FIGURA C AéreoCLP 8334 | 531
94 | PLANTAS DE 1 DEPOSITOS CON 1 VAPORIZADOR VA 450 INCLUIDO ARMARIO CON FIGURA C | Aéreo | C | LP 10 | 1 VA 450 | 3122 | 364 | 2758 | PLANTAS DE 1 DEPOSITOS CON 1 VAPORIZADOR VA 450 INCLUIDO ARMARIO CON FIGURA C AéreoCLP 10 | 532
95 | PLANTAS DE 1 DEPOSITOS CON 1 VAPORIZADOR VA 450 INCLUIDO ARMARIO CON FIGURA C | Aéreo | C | LP 13 A | 1 VA 450 | 3220 | 462 | 2758 | PLANTAS DE 1 DEPOSITOS CON 1 VAPORIZADOR VA 450 INCLUIDO ARMARIO CON FIGURA C AéreoCLP 13 A | 533
96 | PLANTAS DE 1 DEPOSITOS CON 1 VAPORIZADOR VA 450 INCLUIDO ARMARIO CON FIGURA C | Aéreo | C | LP 16 A | 1 VA 450 | 3318 | 560 | 2758 | PLANTAS DE 1 DEPOSITOS CON 1 VAPORIZADOR VA 450 INCLUIDO ARMARIO CON FIGURA C AéreoCLP 16 A | 534
97 | PLANTAS DE 1 DEPOSITOS CON 1 VAPORIZADOR VA 450 INCLUIDO ARMARIO CON FIGURA C | Aéreo | C | LP 19 A | 1 VA 450 | 3416 | 658 | 2758 | PLANTAS DE 1 DEPOSITOS CON 1 VAPORIZADOR VA 450 INCLUIDO ARMARIO CON FIGURA C AéreoCLP 19 A | 535
98 | PLANTAS DE 1 DEPOSITOS CON 1 VAPORIZADOR VA 450 INCLUIDO ARMARIO CON FIGURA C | Aéreo | C | LP 22 A | 1 VA 450 | 3514 | 756 | 2758 | PLANTAS DE 1 DEPOSITOS CON 1 VAPORIZADOR VA 450 INCLUIDO ARMARIO CON FIGURA C AéreoCLP 22 A | 536
99 | PLANTAS DE 1 DEPOSITOS CON 1 VAPORIZADOR VA 450 INCLUIDO ARMARIO CON FIGURA C | Aéreo | C | LP 24 A | 1 VA 450 | 3486 | 728 | 2758 | PLANTAS DE 1 DEPOSITOS CON 1 VAPORIZADOR VA 450 INCLUIDO ARMARIO CON FIGURA C AéreoCLP 24 A | 537
100 | PLANTAS DE 1 DEPOSITOS CON 1 VAPORIZADOR VA 450 INCLUIDO ARMARIO CON FIGURA C | Aéreo | C | LP 29 A | 1 VA 450 | 3612 | 854 | 2758 | PLANTAS DE 1 DEPOSITOS CON 1 VAPORIZADOR VA 450 INCLUIDO ARMARIO CON FIGURA C AéreoCLP 29 A | 538
101 | PLANTAS DE 1 DEPOSITOS CON 1 VAPORIZADOR VA 450 INCLUIDO ARMARIO CON FIGURA C | Aéreo | C | LP 34 A | 1 VA 450 | 3738 | 980 | 2758 | PLANTAS DE 1 DEPOSITOS CON 1 VAPORIZADOR VA 450 INCLUIDO ARMARIO CON FIGURA C AéreoCLP 34 A | 539
102 | PLANTAS DE 1 DEPOSITOS CON 1 VAPORIZADOR VA 450 INCLUIDO ARMARIO CON FIGURA C | Aéreo | C | LP 33 A - 22 | 1 VA 450 | 3556 | 798 | 2758 | PLANTAS DE 1 DEPOSITOS CON 1 VAPORIZADOR VA 450 INCLUIDO ARMARIO CON FIGURA C AéreoCLP 33 A - 22 | 540
103 | PLANTAS DE 1 DEPOSITOS CON 1 VAPORIZADOR VA 450 INCLUIDO ARMARIO CON FIGURA C | Aéreo | C | LP 50 A - 22 | 1 VA 450 | 3934 | 1176 | 2758 | PLANTAS DE 1 DEPOSITOS CON 1 VAPORIZADOR VA 450 INCLUIDO ARMARIO CON FIGURA C AéreoCLP 50 A - 22 | 541
104 | PLANTAS DE 1 DEPOSITOS CON 1 VAPORIZADOR VA 450 INCLUIDO ARMARIO CON FIGURA C | Aéreo | C | LP 59 A - 22 | 1 VA 450 | 4158 | 1400 | 2758 | PLANTAS DE 1 DEPOSITOS CON 1 VAPORIZADOR VA 450 INCLUIDO ARMARIO CON FIGURA C AéreoCLP 59 A - 22 | 542
105 | PLANTAS DE 1 DEPOSITOS CON 1 VAPORIZADOR VA 450 INCLUIDO ARMARIO CON FIGURA C | Aéreo | C | LP 50 A - 24 | 1 VA 450 | 3850 | 1092 | 2758 | PLANTAS DE 1 DEPOSITOS CON 1 VAPORIZADOR VA 450 INCLUIDO ARMARIO CON FIGURA C AéreoCLP 50 A - 24 | 543
106 | PLANTAS DE 1 DEPOSITOS CON 1 VAPORIZADOR VA 450 INCLUIDO ARMARIO CON FIGURA C | Aéreo | C | LP 69 A - 22 | 1 VA 450 | 4368 | 1610 | 2758 | PLANTAS DE 1 DEPOSITOS CON 1 VAPORIZADOR VA 450 INCLUIDO ARMARIO CON FIGURA C AéreoCLP 69 A - 22 | 544
107 | PLANTAS DE 2 DEPOSITOS CON 2 VAPORIZADORES VA 450 INCLUIDO ARMARIO CON FIGURA C | Aéreo | C | 2*LP 13 A | 2 VA 450 | 6440 | 924 | 5516 | PLANTAS DE 2 DEPOSITOS CON 2 VAPORIZADORES VA 450 INCLUIDO ARMARIO CON FIGURA CAéreoC2*LP 13 A | 545
108 | PLANTAS DE 2 DEPOSITOS CON 2 VAPORIZADORES VA 450 INCLUIDO ARMARIO CON FIGURA C | Aéreo | C | 2*LP 16 A | 2 VA 450 | 6636 | 1120 | 5516 | PLANTAS DE 2 DEPOSITOS CON 2 VAPORIZADORES VA 450 INCLUIDO ARMARIO CON FIGURA CAéreoC2*LP 16 A | 546
109 | PLANTAS DE 2 DEPOSITOS CON 2 VAPORIZADORES VA 450 INCLUIDO ARMARIO CON FIGURA C | Aéreo | C | 2*LP 19 A | 2 VA 450 | 6832 | 1316 | 5516 | PLANTAS DE 2 DEPOSITOS CON 2 VAPORIZADORES VA 450 INCLUIDO ARMARIO CON FIGURA CAéreoC2*LP 19 A | 547
110 | PLANTAS DE 2 DEPOSITOS CON 2 VAPORIZADORES VA 450 INCLUIDO ARMARIO CON FIGURA C | Aéreo | C | 2*LP 22 A | 2 VA 450 | 7028 | 1512 | 5516 | PLANTAS DE 2 DEPOSITOS CON 2 VAPORIZADORES VA 450 INCLUIDO ARMARIO CON FIGURA CAéreoC2*LP 22 A | 548
111 | PLANTAS DE 2 DEPOSITOS CON 2 VAPORIZADORES VA 450 INCLUIDO ARMARIO CON FIGURA C | Aéreo | C | 2*LP 24 A | 2 VA 450 | 6972 | 1456 | 5516 | PLANTAS DE 2 DEPOSITOS CON 2 VAPORIZADORES VA 450 INCLUIDO ARMARIO CON FIGURA CAéreoC2*LP 24 A | 549
112 | PLANTAS DE 2 DEPOSITOS CON 2 VAPORIZADORES VA 450 INCLUIDO ARMARIO CON FIGURA C | Aéreo | C | 2*LP 29 A | 2 VA 450 | 7224 | 1708 | 5516 | PLANTAS DE 2 DEPOSITOS CON 2 VAPORIZADORES VA 450 INCLUIDO ARMARIO CON FIGURA CAéreoC2*LP 29 A | 550
113 | PLANTAS DE 2 DEPOSITOS CON 2 VAPORIZADORES VA 450 INCLUIDO ARMARIO CON FIGURA C | Aéreo | C | 2*LP 34 A | 2 VA 450 | 7476 | 1960 | 5516 | PLANTAS DE 2 DEPOSITOS CON 2 VAPORIZADORES VA 450 INCLUIDO ARMARIO CON FIGURA CAéreoC2*LP 34 A | 551
114 | PLANTAS DE 2 DEPOSITOS CON 2 VAPORIZADORES VA 450 INCLUIDO ARMARIO CON FIGURA C | Aéreo | C | 2*LP 33 A - 22 | 2 VA 450 | 7112 | 1596 | 5516 | PLANTAS DE 2 DEPOSITOS CON 2 VAPORIZADORES VA 450 INCLUIDO ARMARIO CON FIGURA CAéreoC2*LP 33 A - 22 | 552
115 | PLANTAS DE 2 DEPOSITOS CON 2 VAPORIZADORES VA 450 INCLUIDO ARMARIO CON FIGURA C | Aéreo | C | 2*LP 50 A - 22 | 2 VA 450 | 7868 | 2352 | 5516 | PLANTAS DE 2 DEPOSITOS CON 2 VAPORIZADORES VA 450 INCLUIDO ARMARIO CON FIGURA CAéreoC2*LP 50 A - 22 | 553
116 | PLANTAS DE 2 DEPOSITOS CON 2 VAPORIZADORES VA 450 INCLUIDO ARMARIO CON FIGURA C | Aéreo | C | 2*LP 59 A - 22 | 2 VA 450 | 8316 | 2800 | 5516 | PLANTAS DE 2 DEPOSITOS CON 2 VAPORIZADORES VA 450 INCLUIDO ARMARIO CON FIGURA CAéreoC2*LP 59 A - 22 | 554
117 | PLANTAS DE 2 DEPOSITOS CON 2 VAPORIZADORES VA 450 INCLUIDO ARMARIO CON FIGURA C | Aéreo | C | 2*LP 50 A - 24 | 2 VA 450 | 7700 | 2184 | 5516 | PLANTAS DE 2 DEPOSITOS CON 2 VAPORIZADORES VA 450 INCLUIDO ARMARIO CON FIGURA CAéreoC2*LP 50 A - 24 | 555
118 | PLANTAS DE 2 DEPOSITOS CON 2 VAPORIZADORES VA 450 INCLUIDO ARMARIO CON FIGURA C | Aéreo | C | 2*LP 69 A - 22 | 2 VA 450 | 8736 | 3220 | 5516 | PLANTAS DE 2 DEPOSITOS CON 2 VAPORIZADORES VA 450 INCLUIDO ARMARIO CON FIGURA CAéreoC2*LP 69 A - 22 | 556
119 | PLANTAS DE 2 DEPOSITOS CON 1 VAPORIZADOR VA 150 INCLUIDO ARMARIO CON FIGURA C | Aéreo | C | 2*LP 13 A | 1 VA 150 | 1848 | 924 | 924 | PLANTAS DE 2 DEPOSITOS CON 1 VAPORIZADOR VA 150 INCLUIDO ARMARIO CON FIGURA CAéreoC2*LP 13 A | 557
120 | PLANTAS DE 2 DEPOSITOS CON 1 VAPORIZADOR VA 150 INCLUIDO ARMARIO CON FIGURA C | Aéreo | C | 2*LP 16 A | 1 VA 150 | 2044 | 1120 | 924 | PLANTAS DE 2 DEPOSITOS CON 1 VAPORIZADOR VA 150 INCLUIDO ARMARIO CON FIGURA CAéreoC2*LP 16 A | 558
121 | PLANTAS DE 2 DEPOSITOS CON 1 VAPORIZADOR VA 150 INCLUIDO ARMARIO CON FIGURA C | Aéreo | C | 2*LP 19 A | 1 VA 150 | 2240 | 1316 | 924 | PLANTAS DE 2 DEPOSITOS CON 1 VAPORIZADOR VA 150 INCLUIDO ARMARIO CON FIGURA CAéreoC2*LP 19 A | 559
122 | PLANTAS DE 2 DEPOSITOS CON 1 VAPORIZADOR VA 150 INCLUIDO ARMARIO CON FIGURA C | Aéreo | C | 2*LP 22 A | 1 VA 150 | 2436 | 1512 | 924 | PLANTAS DE 2 DEPOSITOS CON 1 VAPORIZADOR VA 150 INCLUIDO ARMARIO CON FIGURA CAéreoC2*LP 22 A | 560
123 | PLANTAS DE 2 DEPOSITOS CON 1 VAPORIZADOR VA 150 INCLUIDO ARMARIO CON FIGURA C | Aéreo | C | 2*LP 24 A | 1 VA 150 | 2380 | 1456 | 924 | PLANTAS DE 2 DEPOSITOS CON 1 VAPORIZADOR VA 150 INCLUIDO ARMARIO CON FIGURA CAéreoC2*LP 24 A | 561
124 | PLANTAS DE 2 DEPOSITOS CON 1 VAPORIZADOR VA 150 INCLUIDO ARMARIO CON FIGURA C | Aéreo | C | 2*LP 29 A | 1 VA 150 | 2632 | 1708 | 924 | PLANTAS DE 2 DEPOSITOS CON 1 VAPORIZADOR VA 150 INCLUIDO ARMARIO CON FIGURA CAéreoC2*LP 29 A | 562
125 | PLANTAS DE 2 DEPOSITOS CON 1 VAPORIZADOR VA 150 INCLUIDO ARMARIO CON FIGURA C | Aéreo | C | 2*LP 34 A | 1 VA 150 | 2884 | 1960 | 924 | PLANTAS DE 2 DEPOSITOS CON 1 VAPORIZADOR VA 150 INCLUIDO ARMARIO CON FIGURA CAéreoC2*LP 34 A | 563
126 | PLANTAS DE 2 DEPOSITOS CON 1 VAPORIZADOR VA 150 INCLUIDO ARMARIO CON FIGURA C | Aéreo | C | 2*LP 33 A - 22 | 1 VA 150 | 2520 | 1596 | 924 | PLANTAS DE 2 DEPOSITOS CON 1 VAPORIZADOR VA 150 INCLUIDO ARMARIO CON FIGURA CAéreoC2*LP 33 A - 22 | 564
127 | PLANTAS DE 2 DEPOSITOS CON 1 VAPORIZADOR VA 150 INCLUIDO ARMARIO CON FIGURA C | Aéreo | C | 2*LP 50 A - 22 | 1 VA 150 | 3276 | 2352 | 924 | PLANTAS DE 2 DEPOSITOS CON 1 VAPORIZADOR VA 150 INCLUIDO ARMARIO CON FIGURA CAéreoC2*LP 50 A - 22 | 565
128 | PLANTAS DE 2 DEPOSITOS CON 1 VAPORIZADOR VA 150 INCLUIDO ARMARIO CON FIGURA C | Aéreo | C | 2*LP 59 A - 22 | 1 VA 150 | 3724 | 2800 | 924 | PLANTAS DE 2 DEPOSITOS CON 1 VAPORIZADOR VA 150 INCLUIDO ARMARIO CON FIGURA CAéreoC2*LP 59 A - 22 | 566
129 | PLANTAS DE 2 DEPOSITOS CON 1 VAPORIZADOR VA 150 INCLUIDO ARMARIO CON FIGURA C | Aéreo | C | 2*LP 50 A - 24 | 1 VA 150 | 3108 | 2184 | 924 | PLANTAS DE 2 DEPOSITOS CON 1 VAPORIZADOR VA 150 INCLUIDO ARMARIO CON FIGURA CAéreoC2*LP 50 A - 24 | 567
130 | PLANTAS DE 2 DEPOSITOS CON 1 VAPORIZADOR VA 150 INCLUIDO ARMARIO CON FIGURA C | Aéreo | C | 2*LP 69 A - 22 | 1 VA 150 | 4144 | 3220 | 924 | PLANTAS DE 2 DEPOSITOS CON 1 VAPORIZADOR VA 150 INCLUIDO ARMARIO CON FIGURA CAéreoC2*LP 69 A - 22 | 568
131 | PLANTAS DE 2 DEPOSITOS CON 1 VAPORIZADOR VA 300 INCLUIDO ARMARIO CON FIGURA C | Aéreo | C | 2*LP 13 A | 1 VA 300 | 2772 | 924 | 1848 | PLANTAS DE 2 DEPOSITOS CON 1 VAPORIZADOR VA 300 INCLUIDO ARMARIO CON FIGURA CAéreoC2*LP 13 A | 569
132 | PLANTAS DE 2 DEPOSITOS CON 1 VAPORIZADOR VA 300 INCLUIDO ARMARIO CON FIGURA C | Aéreo | C | 2*LP 16 A | 1 VA 300 | 2968 | 1120 | 1848 | PLANTAS DE 2 DEPOSITOS CON 1 VAPORIZADOR VA 300 INCLUIDO ARMARIO CON FIGURA CAéreoC2*LP 16 A | 570
133 | PLANTAS DE 2 DEPOSITOS CON 1 VAPORIZADOR VA 300 INCLUIDO ARMARIO CON FIGURA C | Aéreo | C | 2*LP 19 A | 1 VA 300 | 3164 | 1316 | 1848 | PLANTAS DE 2 DEPOSITOS CON 1 VAPORIZADOR VA 300 INCLUIDO ARMARIO CON FIGURA CAéreoC2*LP 19 A | 571
134 | PLANTAS DE 2 DEPOSITOS CON 1 VAPORIZADOR VA 300 INCLUIDO ARMARIO CON FIGURA C | Aéreo | C | 2*LP 22 A | 1 VA 300 | 3360 | 1512 | 1848 | PLANTAS DE 2 DEPOSITOS CON 1 VAPORIZADOR VA 300 INCLUIDO ARMARIO CON FIGURA CAéreoC2*LP 22 A | 572
135 | PLANTAS DE 2 DEPOSITOS CON 1 VAPORIZADOR VA 300 INCLUIDO ARMARIO CON FIGURA C | Aéreo | C | 2*LP 24 A | 1 VA 300 | 3304 | 1456 | 1848 | PLANTAS DE 2 DEPOSITOS CON 1 VAPORIZADOR VA 300 INCLUIDO ARMARIO CON FIGURA CAéreoC2*LP 24 A | 573
136 | PLANTAS DE 2 DEPOSITOS CON 1 VAPORIZADOR VA 300 INCLUIDO ARMARIO CON FIGURA C | Aéreo | C | 2*LP 29 A | 1 VA 300 | 3556 | 1708 | 1848 | PLANTAS DE 2 DEPOSITOS CON 1 VAPORIZADOR VA 300 INCLUIDO ARMARIO CON FIGURA CAéreoC2*LP 29 A | 574
137 | PLANTAS DE 2 DEPOSITOS CON 1 VAPORIZADOR VA 300 INCLUIDO ARMARIO CON FIGURA C | Aéreo | C | 2*LP 34 A | 1 VA 300 | 3808 | 1960 | 1848 | PLANTAS DE 2 DEPOSITOS CON 1 VAPORIZADOR VA 300 INCLUIDO ARMARIO CON FIGURA CAéreoC2*LP 34 A | 575
138 | PLANTAS DE 2 DEPOSITOS CON 1 VAPORIZADOR VA 300 INCLUIDO ARMARIO CON FIGURA C | Aéreo | C | 2*LP 33 A - 22 | 1 VA 300 | 3444 | 1596 | 1848 | PLANTAS DE 2 DEPOSITOS CON 1 VAPORIZADOR VA 300 INCLUIDO ARMARIO CON FIGURA CAéreoC2*LP 33 A - 22 | 576
139 | PLANTAS DE 2 DEPOSITOS CON 1 VAPORIZADOR VA 300 INCLUIDO ARMARIO CON FIGURA C | Aéreo | C | 2*LP 50 A - 22 | 1 VA 300 | 4200 | 2352 | 1848 | PLANTAS DE 2 DEPOSITOS CON 1 VAPORIZADOR VA 300 INCLUIDO ARMARIO CON FIGURA CAéreoC2*LP 50 A - 22 | 577
140 | PLANTAS DE 2 DEPOSITOS CON 1 VAPORIZADOR VA 300 INCLUIDO ARMARIO CON FIGURA C | Aéreo | C | 2*LP 59 A - 22 | 1 VA 300 | 4648 | 2800 | 1848 | PLANTAS DE 2 DEPOSITOS CON 1 VAPORIZADOR VA 300 INCLUIDO ARMARIO CON FIGURA CAéreoC2*LP 59 A - 22 | 578
141 | PLANTAS DE 2 DEPOSITOS CON 1 VAPORIZADOR VA 300 INCLUIDO ARMARIO CON FIGURA C | Aéreo | C | 2*LP 50 A - 24 | 1 VA 300 | 4032 | 2184 | 1848 | PLANTAS DE 2 DEPOSITOS CON 1 VAPORIZADOR VA 300 INCLUIDO ARMARIO CON FIGURA CAéreoC2*LP 50 A - 24 | 579
142 | PLANTAS DE 2 DEPOSITOS CON 1 VAPORIZADOR VA 300 INCLUIDO ARMARIO CON FIGURA C | Aéreo | C | 2*LP 69 A - 22 | 1 VA 300 | 5068 | 3220 | 1848 | PLANTAS DE 2 DEPOSITOS CON 1 VAPORIZADOR VA 300 INCLUIDO ARMARIO CON FIGURA CAéreoC2*LP 69 A - 22 | 580
143 | PLANTAS DE 2 DEPOSITOS CON 1 VAPORIZADOR VA 450 INCLUIDO ARMARIO CON FIGURA C | Aéreo | C | 2*LP 13 A | 1 VA 450 | 3682 | 924 | 2758 | PLANTAS DE 2 DEPOSITOS CON 1 VAPORIZADOR VA 450 INCLUIDO ARMARIO CON FIGURA CAéreoC2*LP 13 A | 581
144 | PLANTAS DE 2 DEPOSITOS CON 1 VAPORIZADOR VA 450 INCLUIDO ARMARIO CON FIGURA C | Aéreo | C | 2*LP 16 A | 1 VA 450 | 3878 | 1120 | 2758 | PLANTAS DE 2 DEPOSITOS CON 1 VAPORIZADOR VA 450 INCLUIDO ARMARIO CON FIGURA CAéreoC2*LP 16 A | 582
145 | PLANTAS DE 2 DEPOSITOS CON 1 VAPORIZADOR VA 450 INCLUIDO ARMARIO CON FIGURA C | Aéreo | C | 2*LP 19 A | 1 VA 450 | 4074 | 1316 | 2758 | PLANTAS DE 2 DEPOSITOS CON 1 VAPORIZADOR VA 450 INCLUIDO ARMARIO CON FIGURA CAéreoC2*LP 19 A | 583
146 | PLANTAS DE 2 DEPOSITOS CON 1 VAPORIZADOR VA 450 INCLUIDO ARMARIO CON FIGURA C | Aéreo | C | 2*LP 22 A | 1 VA 450 | 4270 | 1512 | 2758 | PLANTAS DE 2 DEPOSITOS CON 1 VAPORIZADOR VA 450 INCLUIDO ARMARIO CON FIGURA CAéreoC2*LP 22 A | 584
147 | PLANTAS DE 2 DEPOSITOS CON 1 VAPORIZADOR VA 450 INCLUIDO ARMARIO CON FIGURA C | Aéreo | C | 2*LP 24 A | 1 VA 450 | 4214 | 1456 | 2758 | PLANTAS DE 2 DEPOSITOS CON 1 VAPORIZADOR VA 450 INCLUIDO ARMARIO CON FIGURA CAéreoC2*LP 24 A | 585
148 | PLANTAS DE 2 DEPOSITOS CON 1 VAPORIZADOR VA 450 INCLUIDO ARMARIO CON FIGURA C | Aéreo | C | 2*LP 29 A | 1 VA 450 | 4466 | 1708 | 2758 | PLANTAS DE 2 DEPOSITOS CON 1 VAPORIZADOR VA 450 INCLUIDO ARMARIO CON FIGURA CAéreoC2*LP 29 A | 586
149 | PLANTAS DE 2 DEPOSITOS CON 1 VAPORIZADOR VA 450 INCLUIDO ARMARIO CON FIGURA C | Aéreo | C | 2*LP 34 A | 1 VA 450 | 4718 | 1960 | 2758 | PLANTAS DE 2 DEPOSITOS CON 1 VAPORIZADOR VA 450 INCLUIDO ARMARIO CON FIGURA CAéreoC2*LP 34 A | 587
150 | PLANTAS DE 2 DEPOSITOS CON 1 VAPORIZADOR VA 450 INCLUIDO ARMARIO CON FIGURA C | Aéreo | C | 2*LP 33 A - 22 | 1 VA 450 | 4354 | 1596 | 2758 | PLANTAS DE 2 DEPOSITOS CON 1 VAPORIZADOR VA 450 INCLUIDO ARMARIO CON FIGURA CAéreoC2*LP 33 A - 22 | 588
151 | PLANTAS DE 2 DEPOSITOS CON 1 VAPORIZADOR VA 450 INCLUIDO ARMARIO CON FIGURA C | Aéreo | C | 2*LP 50 A - 22 | 1 VA 450 | 5110 | 2352 | 2758 | PLANTAS DE 2 DEPOSITOS CON 1 VAPORIZADOR VA 450 INCLUIDO ARMARIO CON FIGURA CAéreoC2*LP 50 A - 22 | 589
152 | PLANTAS DE 2 DEPOSITOS CON 1 VAPORIZADOR VA 450 INCLUIDO ARMARIO CON FIGURA C | Aéreo | C | 2*LP 59 A - 22 | 1 VA 450 | 5558 | 2800 | 2758 | PLANTAS DE 2 DEPOSITOS CON 1 VAPORIZADOR VA 450 INCLUIDO ARMARIO CON FIGURA CAéreoC2*LP 59 A - 22 | 590
153 | PLANTAS DE 2 DEPOSITOS CON 1 VAPORIZADOR VA 450 INCLUIDO ARMARIO CON FIGURA C | Aéreo | C | 2*LP 50 A - 24 | 1 VA 450 | 4942 | 2184 | 2758 | PLANTAS DE 2 DEPOSITOS CON 1 VAPORIZADOR VA 450 INCLUIDO ARMARIO CON FIGURA CAéreoC2*LP 50 A - 24 | 591
154 | PLANTAS DE 1 DEPOSITOS CON 2 VAPORIZADORES VA 150 INCLUIDO ARMARIO CON FIGURA C | Aéreo | C | LP 13 A | 2 VA 150 | 3220 | 462 | 2758 | PLANTAS DE 1 DEPOSITOS CON 2 VAPORIZADORES VA 150 INCLUIDO ARMARIO CON FIGURA C AéreoCLP 13 A | 592
155 | PLANTAS DE 1 DEPOSITOS CON 2 VAPORIZADORES VA 150 INCLUIDO ARMARIO CON FIGURA C | Aéreo | C | LP 16 A | 2 VA 150 | 3318 | 560 | 2758 | PLANTAS DE 1 DEPOSITOS CON 2 VAPORIZADORES VA 150 INCLUIDO ARMARIO CON FIGURA C AéreoCLP 16 A | 593
156 | PLANTAS DE 1 DEPOSITOS CON 2 VAPORIZADORES VA 150 INCLUIDO ARMARIO CON FIGURA C | Aéreo | C | LP 19 A | 2 VA 150 | 3416 | 658 | 2758 | PLANTAS DE 1 DEPOSITOS CON 2 VAPORIZADORES VA 150 INCLUIDO ARMARIO CON FIGURA C AéreoCLP 19 A | 594
157 | PLANTAS DE 1 DEPOSITOS CON 2 VAPORIZADORES VA 150 INCLUIDO ARMARIO CON FIGURA C | Aéreo | C | LP 22 A | 2 VA 150 | 3514 | 756 | 2758 | PLANTAS DE 1 DEPOSITOS CON 2 VAPORIZADORES VA 150 INCLUIDO ARMARIO CON FIGURA C AéreoCLP 22 A | 595
158 | PLANTAS DE 1 DEPOSITOS CON 2 VAPORIZADORES VA 150 INCLUIDO ARMARIO CON FIGURA C | Aéreo | C | LP 24 A | 2 VA 150 | 3486 | 728 | 2758 | PLANTAS DE 1 DEPOSITOS CON 2 VAPORIZADORES VA 150 INCLUIDO ARMARIO CON FIGURA C AéreoCLP 24 A | 596
159 | PLANTAS DE 1 DEPOSITOS CON 2 VAPORIZADORES VA 150 INCLUIDO ARMARIO CON FIGURA C | Aéreo | C | LP 29 A | 2 VA 150 | 3612 | 854 | 2758 | PLANTAS DE 1 DEPOSITOS CON 2 VAPORIZADORES VA 150 INCLUIDO ARMARIO CON FIGURA C AéreoCLP 29 A | 597
160 | PLANTAS DE 1 DEPOSITOS CON 2 VAPORIZADORES VA 150 INCLUIDO ARMARIO CON FIGURA C | Aéreo | C | LP 34 A | 2 VA 150 | 3738 | 980 | 2758 | PLANTAS DE 1 DEPOSITOS CON 2 VAPORIZADORES VA 150 INCLUIDO ARMARIO CON FIGURA C AéreoCLP 34 A | 598
161 | PLANTAS DE 1 DEPOSITOS CON 2 VAPORIZADORES VA 150 INCLUIDO ARMARIO CON FIGURA C | Aéreo | C | LP 33 A - 22 | 2 VA 150 | 3556 | 798 | 2758 | PLANTAS DE 1 DEPOSITOS CON 2 VAPORIZADORES VA 150 INCLUIDO ARMARIO CON FIGURA C AéreoCLP 33 A - 22 | 599
162 | PLANTAS DE 1 DEPOSITOS CON 2 VAPORIZADORES VA 150 INCLUIDO ARMARIO CON FIGURA C | Aéreo | C | LP 50 A - 22 | 2 VA 150 | 3934 | 1176 | 2758 | PLANTAS DE 1 DEPOSITOS CON 2 VAPORIZADORES VA 150 INCLUIDO ARMARIO CON FIGURA C AéreoCLP 50 A - 22 | 600
163 | PLANTAS DE 1 DEPOSITOS CON 2 VAPORIZADORES VA 150 INCLUIDO ARMARIO CON FIGURA C | Aéreo | C | LP 59 A - 22 | 2 VA 150 | 4158 | 1400 | 2758 | PLANTAS DE 1 DEPOSITOS CON 2 VAPORIZADORES VA 150 INCLUIDO ARMARIO CON FIGURA C AéreoCLP 59 A - 22 | 601
164 | PLANTAS DE 1 DEPOSITOS CON 2 VAPORIZADORES VA 150 INCLUIDO ARMARIO CON FIGURA C | Aéreo | C | LP 50 A - 24 | 2 VA 150 | 3850 | 1092 | 2758 | PLANTAS DE 1 DEPOSITOS CON 2 VAPORIZADORES VA 150 INCLUIDO ARMARIO CON FIGURA C AéreoCLP 50 A - 24 | 602
165 | PLANTAS DE 1 DEPOSITOS CON 2 VAPORIZADORES VA 150 INCLUIDO ARMARIO CON FIGURA C | Aéreo | C | LP 69 A - 22 | 2 VA 150 | 4368 | 1610 | 2758 | PLANTAS DE 1 DEPOSITOS CON 2 VAPORIZADORES VA 150 INCLUIDO ARMARIO CON FIGURA C AéreoCLP 69 A - 22 | 603
166 | PLANTAS DE 1 DEPOSITOS CON 2 VAPORIZADORES VA 300 INCLUIDO ARMARIO CON FIGURA C | Aéreo | C | LP 13 A | 2 VA 300 | 4158 | 462 | 3696 | PLANTAS DE 1 DEPOSITOS CON 2 VAPORIZADORES VA 300 INCLUIDO ARMARIO CON FIGURA C AéreoCLP 13 A | 604
167 | PLANTAS DE 1 DEPOSITOS CON 2 VAPORIZADORES VA 300 INCLUIDO ARMARIO CON FIGURA C | Aéreo | C | LP 16 A | 2 VA 300 | 4256 | 560 | 3696 | PLANTAS DE 1 DEPOSITOS CON 2 VAPORIZADORES VA 300 INCLUIDO ARMARIO CON FIGURA C AéreoCLP 16 A | 605
168 | PLANTAS DE 1 DEPOSITOS CON 2 VAPORIZADORES VA 300 INCLUIDO ARMARIO CON FIGURA C | Aéreo | C | LP 19 A | 2 VA 300 | 4354 | 658 | 3696 | PLANTAS DE 1 DEPOSITOS CON 2 VAPORIZADORES VA 300 INCLUIDO ARMARIO CON FIGURA C AéreoCLP 19 A | 606
169 | PLANTAS DE 1 DEPOSITOS CON 2 VAPORIZADORES VA 300 INCLUIDO ARMARIO CON FIGURA C | Aéreo | C | LP 22 A | 2 VA 300 | 4452 | 756 | 3696 | PLANTAS DE 1 DEPOSITOS CON 2 VAPORIZADORES VA 300 INCLUIDO ARMARIO CON FIGURA C AéreoCLP 22 A | 607
170 | PLANTAS DE 1 DEPOSITOS CON 2 VAPORIZADORES VA 300 INCLUIDO ARMARIO CON FIGURA C | Aéreo | C | LP 24 A | 2 VA 300 | 4424 | 728 | 3696 | PLANTAS DE 1 DEPOSITOS CON 2 VAPORIZADORES VA 300 INCLUIDO ARMARIO CON FIGURA C AéreoCLP 24 A | 608
171 | PLANTAS DE 1 DEPOSITOS CON 2 VAPORIZADORES VA 300 INCLUIDO ARMARIO CON FIGURA C | Aéreo | C | LP 29 A | 2 VA 300 | 4550 | 854 | 3696 | PLANTAS DE 1 DEPOSITOS CON 2 VAPORIZADORES VA 300 INCLUIDO ARMARIO CON FIGURA C AéreoCLP 29 A | 609
172 | PLANTAS DE 1 DEPOSITOS CON 2 VAPORIZADORES VA 300 INCLUIDO ARMARIO CON FIGURA C | Aéreo | C | LP 34 A | 2 VA 300 | 4676 | 980 | 3696 | PLANTAS DE 1 DEPOSITOS CON 2 VAPORIZADORES VA 300 INCLUIDO ARMARIO CON FIGURA C AéreoCLP 34 A | 610
173 | PLANTAS DE 1 DEPOSITOS CON 2 VAPORIZADORES VA 300 INCLUIDO ARMARIO CON FIGURA C | Aéreo | C | LP 33 A - 22 | 2 VA 300 | 4494 | 798 | 3696 | PLANTAS DE 1 DEPOSITOS CON 2 VAPORIZADORES VA 300 INCLUIDO ARMARIO CON FIGURA C AéreoCLP 33 A - 22 | 611
174 | PLANTAS DE 1 DEPOSITOS CON 2 VAPORIZADORES VA 300 INCLUIDO ARMARIO CON FIGURA C | Aéreo | C | LP 50 A - 22 | 2 VA 300 | 4872 | 1176 | 3696 | PLANTAS DE 1 DEPOSITOS CON 2 VAPORIZADORES VA 300 INCLUIDO ARMARIO CON FIGURA C AéreoCLP 50 A - 22 | 612
175 | PLANTAS DE 1 DEPOSITOS CON 2 VAPORIZADORES VA 300 INCLUIDO ARMARIO CON FIGURA C | Aéreo | C | LP 59 A - 22 | 2 VA 300 | 5096 | 1400 | 3696 | PLANTAS DE 1 DEPOSITOS CON 2 VAPORIZADORES VA 300 INCLUIDO ARMARIO CON FIGURA C AéreoCLP 59 A - 22 | 613
176 | PLANTAS DE 1 DEPOSITOS CON 2 VAPORIZADORES VA 300 INCLUIDO ARMARIO CON FIGURA C | Aéreo | C | LP 50 A - 24 | 2 VA 300 | 4788 | 1092 | 3696 | PLANTAS DE 1 DEPOSITOS CON 2 VAPORIZADORES VA 300 INCLUIDO ARMARIO CON FIGURA C AéreoCLP 50 A - 24 | 614
177 | PLANTAS DE 1 DEPOSITOS CON 2 VAPORIZADORES VA 300 INCLUIDO ARMARIO CON FIGURA C | Aéreo | C | LP 69 A - 22 | 2 VA 300 | 5306 | 1610 | 3696 | PLANTAS DE 1 DEPOSITOS CON 2 VAPORIZADORES VA 300 INCLUIDO ARMARIO CON FIGURA C AéreoCLP 69 A - 22 | 615
178 | PLANTAS DE 1 DEPOSITOS CON 2 VAPORIZADORES VA 450 INCLUIDO ARMARIO CON FIGURA C | Aéreo | C | LP 13 A | 2 VA 450 | 5978 | 462 | 5516 | PLANTAS DE 1 DEPOSITOS CON 2 VAPORIZADORES VA 450 INCLUIDO ARMARIO CON FIGURA C AéreoCLP 13 A | 616
179 | PLANTAS DE 1 DEPOSITOS CON 2 VAPORIZADORES VA 450 INCLUIDO ARMARIO CON FIGURA C | Aéreo | C | LP 16 A | 2 VA 450 | 6076 | 560 | 5516 | PLANTAS DE 1 DEPOSITOS CON 2 VAPORIZADORES VA 450 INCLUIDO ARMARIO CON FIGURA C AéreoCLP 16 A | 617
180 | PLANTAS DE 1 DEPOSITOS CON 2 VAPORIZADORES VA 450 INCLUIDO ARMARIO CON FIGURA C | Aéreo | C | LP 19 A | 2 VA 450 | 6174 | 658 | 5516 | PLANTAS DE 1 DEPOSITOS CON 2 VAPORIZADORES VA 450 INCLUIDO ARMARIO CON FIGURA C AéreoCLP 19 A | 618
181 | PLANTAS DE 1 DEPOSITOS CON 2 VAPORIZADORES VA 450 INCLUIDO ARMARIO CON FIGURA C | Aéreo | C | LP 22 A | 2 VA 450 | 6272 | 756 | 5516 | PLANTAS DE 1 DEPOSITOS CON 2 VAPORIZADORES VA 450 INCLUIDO ARMARIO CON FIGURA C AéreoCLP 22 A | 619
182 | PLANTAS DE 1 DEPOSITOS CON 2 VAPORIZADORES VA 450 INCLUIDO ARMARIO CON FIGURA C | Aéreo | C | LP 24 A | 2 VA 450 | 6244 | 728 | 5516 | PLANTAS DE 1 DEPOSITOS CON 2 VAPORIZADORES VA 450 INCLUIDO ARMARIO CON FIGURA C AéreoCLP 24 A | 620
183 | PLANTAS DE 1 DEPOSITOS CON 2 VAPORIZADORES VA 450 INCLUIDO ARMARIO CON FIGURA C | Aéreo | C | LP 29 A | 2 VA 450 | 6370 | 854 | 5516 | PLANTAS DE 1 DEPOSITOS CON 2 VAPORIZADORES VA 450 INCLUIDO ARMARIO CON FIGURA C AéreoCLP 29 A | 621
184 | PLANTAS DE 1 DEPOSITOS CON 2 VAPORIZADORES VA 450 INCLUIDO ARMARIO CON FIGURA C | Aéreo | C | LP 34 A | 2 VA 450 | 6496 | 980 | 5516 | PLANTAS DE 1 DEPOSITOS CON 2 VAPORIZADORES VA 450 INCLUIDO ARMARIO CON FIGURA C AéreoCLP 34 A | 622
185 | PLANTAS DE 1 DEPOSITOS CON 2 VAPORIZADORES VA 450 INCLUIDO ARMARIO CON FIGURA C | Aéreo | C | LP 33 A - 22 | 2 VA 450 | 6314 | 798 | 5516 | PLANTAS DE 1 DEPOSITOS CON 2 VAPORIZADORES VA 450 INCLUIDO ARMARIO CON FIGURA C AéreoCLP 33 A - 22 | 623
186 | PLANTAS DE 1 DEPOSITOS CON 2 VAPORIZADORES VA 450 INCLUIDO ARMARIO CON FIGURA C | Aéreo | C | LP 50 A - 22 | 2 VA 450 | 6692 | 1176 | 5516 | PLANTAS DE 1 DEPOSITOS CON 2 VAPORIZADORES VA 450 INCLUIDO ARMARIO CON FIGURA C AéreoCLP 50 A - 22 | 624
187 | PLANTAS DE 1 DEPOSITOS CON 2 VAPORIZADORES VA 450 INCLUIDO ARMARIO CON FIGURA C | Aéreo | C | LP 59 A - 22 | 2 VA 450 | 6916 | 1400 | 5516 | PLANTAS DE 1 DEPOSITOS CON 2 VAPORIZADORES VA 450 INCLUIDO ARMARIO CON FIGURA C AéreoCLP 59 A - 22 | 625
188 | PLANTAS DE 1 DEPOSITOS CON 2 VAPORIZADORES VA 450 INCLUIDO ARMARIO CON FIGURA C | Aéreo | C | LP 50 A - 24 | 2 VA 450 | 6608 | 1092 | 5516 | PLANTAS DE 1 DEPOSITOS CON 2 VAPORIZADORES VA 450 INCLUIDO ARMARIO CON FIGURA C AéreoCLP 50 A - 24 | 626
189 | PLANTAS DE 1 DEPOSITOS CON 2 VAPORIZADORES VA 450 INCLUIDO ARMARIO CON FIGURA C | Aéreo | C | LP 69 A - 22 | 2 VA 450 | 7126 | 1610 | 5516 | PLANTAS DE 1 DEPOSITOS CON 2 VAPORIZADORES VA 450 INCLUIDO ARMARIO CON FIGURA C AéreoCLP 69 A - 22 | 627
190 | PLANTAS ENTERRADAS SIN VAPORIZACION ATMOSFERICA | Enterrado | C | LP 1000 E | N.a. | 56 | 56 | 0 | PLANTAS ENTERRADAS SIN VAPORIZACION ATMOSFERICAEnterradoCLP 1000 E | 628
191 | PLANTAS ENTERRADAS SIN VAPORIZACION ATMOSFERICA | Enterrado | C | LP 1450 E | N.a. | 71.4 | 71.4 | 0 | PLANTAS ENTERRADAS SIN VAPORIZACION ATMOSFERICAEnterradoCLP 1450 E | 629
192 | PLANTAS ENTERRADAS SIN VAPORIZACION ATMOSFERICA | Enterrado | C | LP 2450 E | N.a. | 106.4 | 106.4 | 0 | PLANTAS ENTERRADAS SIN VAPORIZACION ATMOSFERICAEnterradoCLP 2450 E | 630
193 | PLANTAS ENTERRADAS SIN VAPORIZACION ATMOSFERICA | Enterrado | C | LP 4000 E | N.a. | 161 | 161 | 0 | PLANTAS ENTERRADAS SIN VAPORIZACION ATMOSFERICAEnterradoCLP 4000 E | 631
194 | PLANTAS ENTERRADAS SIN VAPORIZACION ATMOSFERICA | Enterrado | C | LP 4880 E | N.a. | 193.2 | 193.2 | 0 | PLANTAS ENTERRADAS SIN VAPORIZACION ATMOSFERICAEnterradoCLP 4880 E | 632
195 | PLANTAS ENTERRADAS SIN VAPORIZACION ATMOSFERICA | Enterrado | C | LP 6650 E | N.a. | 254.8 | 254.8 | 0 | PLANTAS ENTERRADAS SIN VAPORIZACION ATMOSFERICAEnterradoCLP 6650 E | 633
196 | PLANTAS ENTERRADAS SIN VAPORIZACION ATMOSFERICA | Enterrado | C | LP 8334 E | N.a. | 317.8 | 317.8 | 0 | PLANTAS ENTERRADAS SIN VAPORIZACION ATMOSFERICAEnterradoCLP 8334 E | 634
197 | PLANTAS ENTERRADAS SIN VAPORIZACION ATMOSFERICA | Enterrado | C | LP 10 E | N.a. | 308 | 308 | 0 | PLANTAS ENTERRADAS SIN VAPORIZACION ATMOSFERICAEnterradoCLP 10 E | 635
198 | PLANTAS ENTERRADAS SIN VAPORIZACION ATMOSFERICA | Enterrado | C | LP 13 E | N.a. | 406 | 406 | 0 | PLANTAS ENTERRADAS SIN VAPORIZACION ATMOSFERICAEnterradoCLP 13 E | 636
199 | PLANTAS ENTERRADAS SIN VAPORIZACION ATMOSFERICA | Enterrado | C | LP 16 E | N.a. | 490 | 490 | 0 | PLANTAS ENTERRADAS SIN VAPORIZACION ATMOSFERICAEnterradoCLP 16 E | 637
200 | PLANTAS ENTERRADAS SIN VAPORIZACION ATMOSFERICA | Enterrado | C | LP 19 E | N.a. | 574 | 574 | 0 | PLANTAS ENTERRADAS SIN VAPORIZACION ATMOSFERICAEnterradoCLP 19 E | 638
201 | PLANTAS ENTERRADAS SIN VAPORIZACION ATMOSFERICA | Enterrado | C | LP 22 E | N.a. | 658 | 658 | 0 | PLANTAS ENTERRADAS SIN VAPORIZACION ATMOSFERICAEnterradoCLP 22 E | 639
202 | PLANTAS ENTERRADAS SIN VAPORIZACION ATMOSFERICA | Enterrado | C | LP 24 E | N.a. | 630 | 630 | 0 | PLANTAS ENTERRADAS SIN VAPORIZACION ATMOSFERICAEnterradoCLP 24 E | 640
203 | PLANTAS ENTERRADAS SIN VAPORIZACION ATMOSFERICA | Enterrado | C | LP 29 E | N.a. | 756 | 756 | 0 | PLANTAS ENTERRADAS SIN VAPORIZACION ATMOSFERICAEnterradoCLP 29 E | 641
204 | PLANTAS ENTERRADAS SIN VAPORIZACION ATMOSFERICA | Enterrado | C | LP 34 E | N.a. | 868 | 868 | 0 | PLANTAS ENTERRADAS SIN VAPORIZACION ATMOSFERICAEnterradoCLP 34 E | 642
205 | PLANTAS ENTERRADAS SIN VAPORIZACION ATMOSFERICA | Enterrado | C | LP 33 E - 22 | N.a. | 700 | 700 | 0 | PLANTAS ENTERRADAS SIN VAPORIZACION ATMOSFERICAEnterradoCLP 33 E - 22 | 643
206 | PLANTAS ENTERRADAS SIN VAPORIZACION ATMOSFERICA | Enterrado | C | LP 50 E - 22 | N.a. | 1022 | 1022 | 0 | PLANTAS ENTERRADAS SIN VAPORIZACION ATMOSFERICAEnterradoCLP 50 E - 22 | 644
207 | PLANTAS ENTERRADAS SIN VAPORIZACION ATMOSFERICA | Enterrado | C | LP 59 E - 22 | N.a. | 1218 | 1218 | 0 | PLANTAS ENTERRADAS SIN VAPORIZACION ATMOSFERICAEnterradoCLP 59 E - 22 | 645
208 | PLANTAS ENTERRADAS SIN VAPORIZACION ATMOSFERICA | Enterrado | C | LP 50 E - 24 | N.a. | 952 | 952 | 0 | PLANTAS ENTERRADAS SIN VAPORIZACION ATMOSFERICAEnterradoCLP 50 E - 24 | 646
209 | PLANTAS ENTERRADAS SIN VAPORIZACION ATMOSFERICA | Enterrado | C | 2*LP 13 E | N.a. | 812 | 812 | 0 | PLANTAS ENTERRADAS SIN VAPORIZACION ATMOSFERICAEnterradoC2*LP 13 E | 647
210 | PLANTAS ENTERRADAS SIN VAPORIZACION ATMOSFERICA | Enterrado | C | 2*LP 16 E | N.a. | 980 | 980 | 0 | PLANTAS ENTERRADAS SIN VAPORIZACION ATMOSFERICAEnterradoC2*LP 16 E | 648
211 | PLANTAS ENTERRADAS SIN VAPORIZACION ATMOSFERICA | Enterrado | C | 2*LP 19 E | N.a. | 1148 | 1148 | 0 | PLANTAS ENTERRADAS SIN VAPORIZACION ATMOSFERICAEnterradoC2*LP 19 E | 649
212 | PLANTAS ENTERRADAS SIN VAPORIZACION ATMOSFERICA | Enterrado | C | 2*LP 22 E | N.a. | 1316 | 1316 | 0 | PLANTAS ENTERRADAS SIN VAPORIZACION ATMOSFERICAEnterradoC2*LP 22 E | 650
213 | PLANTAS ENTERRADAS SIN VAPORIZACION ATMOSFERICA | Enterrado | C | 2*LP 24 E | N.a. | 1260 | 1260 | 0 | PLANTAS ENTERRADAS SIN VAPORIZACION ATMOSFERICAEnterradoC2*LP 24 E | 651
214 | PLANTAS ENTERRADAS SIN VAPORIZACION ATMOSFERICA | Enterrado | C | 2*LP 29 E | N.a. | 1512 | 1512 | 0 | PLANTAS ENTERRADAS SIN VAPORIZACION ATMOSFERICAEnterradoC2*LP 29 E | 652
215 | PLANTAS ENTERRADAS SIN VAPORIZACION ATMOSFERICA | Enterrado | C | 2*LP 34 E | N.a. | 1736 | 1736 | 0 | PLANTAS ENTERRADAS SIN VAPORIZACION ATMOSFERICAEnterradoC2*LP 34 E | 653
216 | PLANTAS ENTERRADAS SIN VAPORIZACION ATMOSFERICA | Enterrado | C | 2*LP 33 E - 22 | N.a. | 1400 | 1400 | 0 | PLANTAS ENTERRADAS SIN VAPORIZACION ATMOSFERICAEnterradoC2*LP 33 E - 22 | 654
217 | PLANTAS ENTERRADAS SIN VAPORIZACION ATMOSFERICA | Enterrado | C | 2*LP 50 E - 22 | N.a. | 2044 | 2044 | 0 | PLANTAS ENTERRADAS SIN VAPORIZACION ATMOSFERICAEnterradoC2*LP 50 E - 22 | 655
218 | PLANTAS ENTERRADAS SIN VAPORIZACION ATMOSFERICA | Enterrado | C | 2*LP 59 E - 22 | N.a. | 2436 | 2436 | 0 | PLANTAS ENTERRADAS SIN VAPORIZACION ATMOSFERICAEnterradoC2*LP 59 E - 22 | 656
219 | PLANTAS ENTERRADAS SIN VAPORIZACION ATMOSFERICA | Enterrado | C | 2*LP 50 E - 24 | N.a. | 1904 | 1904 | 0 | PLANTAS ENTERRADAS SIN VAPORIZACION ATMOSFERICAEnterradoC2*LP 50 E - 24 | 657
1 | PLANTAS SIN VAPORIZACION ATMOSFERICA | Aéreo | D | LP 1000 | N.a. | 47.6 | 47.6 | 0 | PLANTAS SIN VAPORIZACION ATMOSFERICAAéreoDLP 1000 | 658
2 | PLANTAS SIN VAPORIZACION ATMOSFERICA | Aéreo | D | LP 1450 | N.a. | 61.6 | 61.6 | 0 | PLANTAS SIN VAPORIZACION ATMOSFERICAAéreoDLP 1450 | 659
3 | PLANTAS SIN VAPORIZACION ATMOSFERICA | Aéreo | D | LP 2450 | N.a. | 91 | 91 | 0 | PLANTAS SIN VAPORIZACION ATMOSFERICAAéreoDLP 2450 | 660
4 | PLANTAS SIN VAPORIZACION ATMOSFERICA | Aéreo | D | LP 4000 | N.a. | 137.2 | 137.2 | 0 | PLANTAS SIN VAPORIZACION ATMOSFERICAAéreoDLP 4000 | 661
5 | PLANTAS SIN VAPORIZACION ATMOSFERICA | Aéreo | D | LP 4880 | N.a. | 165.2 | 165.2 | 0 | PLANTAS SIN VAPORIZACION ATMOSFERICAAéreoDLP 4880 | 662
6 | PLANTAS SIN VAPORIZACION ATMOSFERICA | Aéreo | D | LP 6650 | N.a. | 218.4 | 218.4 | 0 | PLANTAS SIN VAPORIZACION ATMOSFERICAAéreoDLP 6650 | 663
7 | PLANTAS SIN VAPORIZACION ATMOSFERICA | Aéreo | D | LP 8334 | N.a. | 273 | 273 | 0 | PLANTAS SIN VAPORIZACION ATMOSFERICAAéreoDLP 8334 | 664
8 | PLANTAS SIN VAPORIZACION ATMOSFERICA | Aéreo | D | LP 10 | N.a. | 266 | 266 | 0 | PLANTAS SIN VAPORIZACION ATMOSFERICAAéreoDLP 10 | 665
9 | PLANTAS SIN VAPORIZACION ATMOSFERICA | Aéreo | D | LP 13 A | N.a. | 350 | 350 | 0 | PLANTAS SIN VAPORIZACION ATMOSFERICAAéreoDLP 13 A | 666
10 | PLANTAS SIN VAPORIZACION ATMOSFERICA | Aéreo | D | LP 16 A | N.a. | 420 | 420 | 0 | PLANTAS SIN VAPORIZACION ATMOSFERICAAéreoDLP 16 A | 667
11 | PLANTAS SIN VAPORIZACION ATMOSFERICA | Aéreo | D | LP 19 A | N.a. | 490 | 490 | 0 | PLANTAS SIN VAPORIZACION ATMOSFERICAAéreoDLP 19 A | 668
12 | PLANTAS SIN VAPORIZACION ATMOSFERICA | Aéreo | D | LP 22 A | N.a. | 560 | 560 | 0 | PLANTAS SIN VAPORIZACION ATMOSFERICAAéreoDLP 22 A | 669
13 | PLANTAS SIN VAPORIZACION ATMOSFERICA | Aéreo | D | LP 24 A | N.a. | 546 | 546 | 0 | PLANTAS SIN VAPORIZACION ATMOSFERICAAéreoDLP 24 A | 670
14 | PLANTAS SIN VAPORIZACION ATMOSFERICA | Aéreo | D | LP 29 A | N.a. | 644 | 644 | 0 | PLANTAS SIN VAPORIZACION ATMOSFERICAAéreoDLP 29 A | 671
15 | PLANTAS SIN VAPORIZACION ATMOSFERICA | Aéreo | D | LP 34 A | N.a. | 742 | 742 | 0 | PLANTAS SIN VAPORIZACION ATMOSFERICAAéreoDLP 34 A | 672
16 | PLANTAS SIN VAPORIZACION ATMOSFERICA | Aéreo | D | LP 33 A - 22 | N.a. | 602 | 602 | 0 | PLANTAS SIN VAPORIZACION ATMOSFERICAAéreoDLP 33 A - 22 | 673
17 | PLANTAS SIN VAPORIZACION ATMOSFERICA | Aéreo | D | LP 50 A - 22 | N.a. | 882 | 882 | 0 | PLANTAS SIN VAPORIZACION ATMOSFERICAAéreoDLP 50 A - 22 | 674
18 | PLANTAS SIN VAPORIZACION ATMOSFERICA | Aéreo | D | LP 59 A - 22 | N.a. | 1050 | 1050 | 0 | PLANTAS SIN VAPORIZACION ATMOSFERICAAéreoDLP 59 A - 22 | 675
19 | PLANTAS SIN VAPORIZACION ATMOSFERICA | Aéreo | D | LP 50 A - 24 | N.a. | 812 | 812 | 0 | PLANTAS SIN VAPORIZACION ATMOSFERICAAéreoDLP 50 A - 24 | 676
20 | PLANTAS SIN VAPORIZACION ATMOSFERICA | Aéreo | D | LP 69 A - 22 | N.a. | 1218 | 1218 | 0 | PLANTAS SIN VAPORIZACION ATMOSFERICAAéreoDLP 69 A - 22 | 677
21 | PLANTAS SIN VAPORIZACION ATMOSFERICA | Aéreo | D | 2*LP 13 A | N.a. | 700 | 700 | 0 | PLANTAS SIN VAPORIZACION ATMOSFERICAAéreoD2*LP 13 A | 678
22 | PLANTAS SIN VAPORIZACION ATMOSFERICA | Aéreo | D | 2*LP 16 A | N.a. | 840 | 840 | 0 | PLANTAS SIN VAPORIZACION ATMOSFERICAAéreoD2*LP 16 A | 679
23 | PLANTAS SIN VAPORIZACION ATMOSFERICA | Aéreo | D | 2*LP 19 A | N.a. | 980 | 980 | 0 | PLANTAS SIN VAPORIZACION ATMOSFERICAAéreoD2*LP 19 A | 680
24 | PLANTAS SIN VAPORIZACION ATMOSFERICA | Aéreo | D | 2*LP 22 A | N.a. | 1120 | 1120 | 0 | PLANTAS SIN VAPORIZACION ATMOSFERICAAéreoD2*LP 22 A | 681
25 | PLANTAS SIN VAPORIZACION ATMOSFERICA | Aéreo | D | 2*LP 24 A | N.a. | 1092 | 1092 | 0 | PLANTAS SIN VAPORIZACION ATMOSFERICAAéreoD2*LP 24 A | 682
26 | PLANTAS SIN VAPORIZACION ATMOSFERICA | Aéreo | D | 2*LP 29 A | N.a. | 1288 | 1288 | 0 | PLANTAS SIN VAPORIZACION ATMOSFERICAAéreoD2*LP 29 A | 683
27 | PLANTAS SIN VAPORIZACION ATMOSFERICA | Aéreo | D | 2*LP 34 A | N.a. | 1484 | 1484 | 0 | PLANTAS SIN VAPORIZACION ATMOSFERICAAéreoD2*LP 34 A | 684
28 | PLANTAS SIN VAPORIZACION ATMOSFERICA | Aéreo | D | 2*LP 33 A - 22 | N.a. | 1204 | 1204 | 0 | PLANTAS SIN VAPORIZACION ATMOSFERICAAéreoD2*LP 33 A - 22 | 685
29 | PLANTAS SIN VAPORIZACION ATMOSFERICA | Aéreo | D | 2*LP 50 A - 22 | N.a. | 1764 | 1764 | 0 | PLANTAS SIN VAPORIZACION ATMOSFERICAAéreoD2*LP 50 A - 22 | 686
30 | PLANTAS SIN VAPORIZACION ATMOSFERICA | Aéreo | D | 2*LP 59 A - 22 | N.a. | 2100 | 2100 | 0 | PLANTAS SIN VAPORIZACION ATMOSFERICAAéreoD2*LP 59 A - 22 | 687
31 | PLANTAS SIN VAPORIZACION ATMOSFERICA | Aéreo | D | 2*LP 50 A - 24 | N.a. | 1624 | 1624 | 0 | PLANTAS SIN VAPORIZACION ATMOSFERICAAéreoD2*LP 50 A - 24 | 688
32 | PLANTAS SIN VAPORIZACION ATMOSFERICA | Aéreo | D | 2*LP 69 A - 22 | N.a. | 2436 | 2436 | 0 | PLANTAS SIN VAPORIZACION ATMOSFERICAAéreoD2*LP 69 A - 22 | 689
33 | PLANTAS DE 1 DEPOSITO CON VAPORIZADOR VA 50 EN CONJUNTO | Aéreo | D | LP 1000 | 1 VA 50 | 187.6 | 47.6 | 140 | PLANTAS DE 1 DEPOSITO CON VAPORIZADOR VA 50 EN CONJUNTO AéreoDLP 1000 | 690
34 | PLANTAS DE 1 DEPOSITO CON VAPORIZADOR VA 50 EN CONJUNTO | Aéreo | D | LP 1450 | 1 VA 50 | 201.6 | 61.6 | 140 | PLANTAS DE 1 DEPOSITO CON VAPORIZADOR VA 50 EN CONJUNTO AéreoDLP 1450 | 691
35 | PLANTAS DE 1 DEPOSITO CON VAPORIZADOR VA 50 EN CONJUNTO | Aéreo | D | LP 2450 | 1 VA 50 | 231 | 91 | 140 | PLANTAS DE 1 DEPOSITO CON VAPORIZADOR VA 50 EN CONJUNTO AéreoDLP 2450 | 692
36 | PLANTAS DE 1 DEPOSITO CON VAPORIZADOR VA 50 EN CONJUNTO | Aéreo | D | LP 4000 | 1 VA 50 | 277.2 | 137.2 | 140 | PLANTAS DE 1 DEPOSITO CON VAPORIZADOR VA 50 EN CONJUNTO AéreoDLP 4000 | 693
37 | PLANTAS DE 1 DEPOSITO CON VAPORIZADOR VA 50 EN CONJUNTO | Aéreo | D | LP 4880 | 1 VA 50 | 305.2 | 165.2 | 140 | PLANTAS DE 1 DEPOSITO CON VAPORIZADOR VA 50 EN CONJUNTOAéreoDLP 4880 | 694
38 | PLANTAS DE 1 DEPOSITOS CON 1 VAPORIZADOR VA 150 INCLUIDO ARMARIO CON FIGURA C | Aéreo | D | LP 6650 | 1 VA 150 | 680.4 | 218.4 | 462 | PLANTAS DE 1 DEPOSITOS CON 1 VAPORIZADOR VA 150 INCLUIDO ARMARIO CON FIGURA CAéreoDLP 6650 | 695
39 | PLANTAS DE 1 DEPOSITOS CON 1 VAPORIZADOR VA 150 INCLUIDO ARMARIO CON FIGURA C | Aéreo | D | LP 8334 | 1 VA 150 | 735 | 273 | 462 | PLANTAS DE 1 DEPOSITOS CON 1 VAPORIZADOR VA 150 INCLUIDO ARMARIO CON FIGURA CAéreoDLP 8334 | 696
40 | PLANTAS DE 1 DEPOSITOS CON 1 VAPORIZADOR VA 150 INCLUIDO ARMARIO CON FIGURA C | Aéreo | D | LP 10 | 1 VA 150 | 728 | 266 | 462 | PLANTAS DE 1 DEPOSITOS CON 1 VAPORIZADOR VA 150 INCLUIDO ARMARIO CON FIGURA CAéreoDLP 10 | 697
41 | PLANTAS DE 1 DEPOSITOS CON 1 VAPORIZADOR VA 150 INCLUIDO ARMARIO CON FIGURA C | Aéreo | D | LP 13 A | 1 VA 150 | 812 | 350 | 462 | PLANTAS DE 1 DEPOSITOS CON 1 VAPORIZADOR VA 150 INCLUIDO ARMARIO CON FIGURA CAéreoDLP 13 A | 698
42 | PLANTAS DE 1 DEPOSITOS CON 1 VAPORIZADOR VA 150 INCLUIDO ARMARIO CON FIGURA C | Aéreo | D | LP 16 A | 1 VA 150 | 882 | 420 | 462 | PLANTAS DE 1 DEPOSITOS CON 1 VAPORIZADOR VA 150 INCLUIDO ARMARIO CON FIGURA CAéreoDLP 16 A | 699
43 | PLANTAS DE 1 DEPOSITOS CON 1 VAPORIZADOR VA 150 INCLUIDO ARMARIO CON FIGURA C | Aéreo | D | LP 19 A | 1 VA 150 | 952 | 490 | 462 | PLANTAS DE 1 DEPOSITOS CON 1 VAPORIZADOR VA 150 INCLUIDO ARMARIO CON FIGURA CAéreoDLP 19 A | 700
44 | PLANTAS DE 1 DEPOSITOS CON 1 VAPORIZADOR VA 150 INCLUIDO ARMARIO CON FIGURA C | Aéreo | D | LP 22 A | 1 VA 150 | 1022 | 560 | 462 | PLANTAS DE 1 DEPOSITOS CON 1 VAPORIZADOR VA 150 INCLUIDO ARMARIO CON FIGURA CAéreoDLP 22 A | 701
45 | PLANTAS DE 1 DEPOSITOS CON 1 VAPORIZADOR VA 150 INCLUIDO ARMARIO CON FIGURA C | Aéreo | D | LP 24 A | 1 VA 150 | 1008 | 546 | 462 | PLANTAS DE 1 DEPOSITOS CON 1 VAPORIZADOR VA 150 INCLUIDO ARMARIO CON FIGURA CAéreoDLP 24 A | 702
46 | PLANTAS DE 1 DEPOSITOS CON 1 VAPORIZADOR VA 150 INCLUIDO ARMARIO CON FIGURA C | Aéreo | D | LP 29 A | 1 VA 150 | 1106 | 644 | 462 | PLANTAS DE 1 DEPOSITOS CON 1 VAPORIZADOR VA 150 INCLUIDO ARMARIO CON FIGURA CAéreoDLP 29 A | 703
47 | PLANTAS DE 1 DEPOSITOS CON 1 VAPORIZADOR VA 150 INCLUIDO ARMARIO CON FIGURA C | Aéreo | D | LP 34 A | 1 VA 150 | 1204 | 742 | 462 | PLANTAS DE 1 DEPOSITOS CON 1 VAPORIZADOR VA 150 INCLUIDO ARMARIO CON FIGURA CAéreoDLP 34 A | 704
48 | PLANTAS DE 1 DEPOSITOS CON 1 VAPORIZADOR VA 150 INCLUIDO ARMARIO CON FIGURA C | Aéreo | D | LP 33 A - 22 | 1 VA 150 | 1064 | 602 | 462 | PLANTAS DE 1 DEPOSITOS CON 1 VAPORIZADOR VA 150 INCLUIDO ARMARIO CON FIGURA CAéreoDLP 33 A - 22 | 705
49 | PLANTAS DE 1 DEPOSITOS CON 1 VAPORIZADOR VA 150 INCLUIDO ARMARIO CON FIGURA C | Aéreo | D | LP 50 A - 22 | 1 VA 150 | 1344 | 882 | 462 | PLANTAS DE 1 DEPOSITOS CON 1 VAPORIZADOR VA 150 INCLUIDO ARMARIO CON FIGURA CAéreoDLP 50 A - 22 | 706
50 | PLANTAS DE 1 DEPOSITOS CON 1 VAPORIZADOR VA 150 INCLUIDO ARMARIO CON FIGURA C | Aéreo | D | LP 59 A - 22 | 1 VA 150 | 1512 | 1050 | 462 | PLANTAS DE 1 DEPOSITOS CON 1 VAPORIZADOR VA 150 INCLUIDO ARMARIO CON FIGURA CAéreoDLP 59 A - 22 | 707
51 | PLANTAS DE 1 DEPOSITOS CON 1 VAPORIZADOR VA 150 INCLUIDO ARMARIO CON FIGURA C | Aéreo | D | LP 50 A - 24 | 1 VA 150 | 1274 | 812 | 462 | PLANTAS DE 1 DEPOSITOS CON 1 VAPORIZADOR VA 150 INCLUIDO ARMARIO CON FIGURA CAéreoDLP 50 A - 24 | 708
52 | PLANTAS DE 1 DEPOSITOS CON 1 VAPORIZADOR VA 150 INCLUIDO ARMARIO CON FIGURA C | Aéreo | D | LP 69 A - 22 | 1 VA 150 | 1680 | 1218 | 462 | PLANTAS DE 1 DEPOSITOS CON 1 VAPORIZADOR VA 150 INCLUIDO ARMARIO CON FIGURA CAéreoDLP 69 A - 22 | 709
53 | PLANTAS DE 2 DEPOSITOS CON 2 VAPORIZADORES VA 150 INCLUIDO ARMARIO CON FIGURA C | Aéreo | D | 2*LP 13 A | 2 VA 150 | 1624 | 700 | 924 | PLANTAS DE 2 DEPOSITOS CON 2 VAPORIZADORES VA 150 INCLUIDO ARMARIO CON FIGURA CAéreoD2*LP 13 A | 710
54 | PLANTAS DE 2 DEPOSITOS CON 2 VAPORIZADORES VA 150 INCLUIDO ARMARIO CON FIGURA C | Aéreo | D | 2*LP 16 A | 2 VA 150 | 1764 | 840 | 924 | PLANTAS DE 2 DEPOSITOS CON 2 VAPORIZADORES VA 150 INCLUIDO ARMARIO CON FIGURA CAéreoD2*LP 16 A | 711
55 | PLANTAS DE 2 DEPOSITOS CON 2 VAPORIZADORES VA 150 INCLUIDO ARMARIO CON FIGURA C | Aéreo | D | 2*LP 19 A | 2 VA 150 | 1904 | 980 | 924 | PLANTAS DE 2 DEPOSITOS CON 2 VAPORIZADORES VA 150 INCLUIDO ARMARIO CON FIGURA CAéreoD2*LP 19 A | 712
56 | PLANTAS DE 2 DEPOSITOS CON 2 VAPORIZADORES VA 150 INCLUIDO ARMARIO CON FIGURA C | Aéreo | D | 2*LP 22 A | 2 VA 150 | 2044 | 1120 | 924 | PLANTAS DE 2 DEPOSITOS CON 2 VAPORIZADORES VA 150 INCLUIDO ARMARIO CON FIGURA CAéreoD2*LP 22 A | 713
57 | PLANTAS DE 2 DEPOSITOS CON 2 VAPORIZADORES VA 150 INCLUIDO ARMARIO CON FIGURA C | Aéreo | D | 2*LP 24 A | 2 VA 150 | 2016 | 1092 | 924 | PLANTAS DE 2 DEPOSITOS CON 2 VAPORIZADORES VA 150 INCLUIDO ARMARIO CON FIGURA CAéreoD2*LP 24 A | 714
58 | PLANTAS DE 2 DEPOSITOS CON 2 VAPORIZADORES VA 150 INCLUIDO ARMARIO CON FIGURA C | Aéreo | D | 2*LP 29 A | 2 VA 150 | 2212 | 1288 | 924 | PLANTAS DE 2 DEPOSITOS CON 2 VAPORIZADORES VA 150 INCLUIDO ARMARIO CON FIGURA CAéreoD2*LP 29 A | 715
59 | PLANTAS DE 2 DEPOSITOS CON 2 VAPORIZADORES VA 150 INCLUIDO ARMARIO CON FIGURA C | Aéreo | D | 2*LP 34 A | 2 VA 150 | 2408 | 1484 | 924 | PLANTAS DE 2 DEPOSITOS CON 2 VAPORIZADORES VA 150 INCLUIDO ARMARIO CON FIGURA CAéreoD2*LP 34 A | 716
60 | PLANTAS DE 2 DEPOSITOS CON 2 VAPORIZADORES VA 150 INCLUIDO ARMARIO CON FIGURA C | Aéreo | D | 2*LP 33 A - 22 | 2 VA 150 | 2128 | 1204 | 924 | PLANTAS DE 2 DEPOSITOS CON 2 VAPORIZADORES VA 150 INCLUIDO ARMARIO CON FIGURA CAéreoD2*LP 33 A - 22 | 717
61 | PLANTAS DE 2 DEPOSITOS CON 2 VAPORIZADORES VA 150 INCLUIDO ARMARIO CON FIGURA C | Aéreo | D | 2*LP 50 A - 22 | 2 VA 150 | 2688 | 1764 | 924 | PLANTAS DE 2 DEPOSITOS CON 2 VAPORIZADORES VA 150 INCLUIDO ARMARIO CON FIGURA CAéreoD2*LP 50 A - 22 | 718
62 | PLANTAS DE 2 DEPOSITOS CON 2 VAPORIZADORES VA 150 INCLUIDO ARMARIO CON FIGURA C | Aéreo | D | 2*LP 59 A - 22 | 2 VA 150 | 3024 | 2100 | 924 | PLANTAS DE 2 DEPOSITOS CON 2 VAPORIZADORES VA 150 INCLUIDO ARMARIO CON FIGURA CAéreoD2*LP 59 A - 22 | 719
63 | PLANTAS DE 2 DEPOSITOS CON 2 VAPORIZADORES VA 150 INCLUIDO ARMARIO CON FIGURA C | Aéreo | D | 2*LP 50 A - 24 | 2 VA 150 | 2548 | 1624 | 924 | PLANTAS DE 2 DEPOSITOS CON 2 VAPORIZADORES VA 150 INCLUIDO ARMARIO CON FIGURA CAéreoD2*LP 50 A - 24 | 720
64 | PLANTAS DE 2 DEPOSITOS CON 2 VAPORIZADORES VA 150 INCLUIDO ARMARIO CON FIGURA C | Aéreo | D | 2*LP 69 A - 22 | 2 VA 150 | 3360 | 2436 | 924 | PLANTAS DE 2 DEPOSITOS CON 2 VAPORIZADORES VA 150 INCLUIDO ARMARIO CON FIGURA CAéreoD2*LP 69 A - 22 | 721
65 | PLANTAS DE 1 DEPOSITOS CON 1 VAPORIZADOR VA 300 INCLUIDO ARMARIO CON FIGURA C | Aéreo | D | LP 6650 | 1 VA 300 | 1156.4 | 218.4 | 938 | PLANTAS DE 1 DEPOSITOS CON 1 VAPORIZADOR VA 300 INCLUIDO ARMARIO CON FIGURA C AéreoDLP 6650 | 722
66 | PLANTAS DE 1 DEPOSITOS CON 1 VAPORIZADOR VA 300 INCLUIDO ARMARIO CON FIGURA C | Aéreo | D | LP 8334 | 1 VA 300 | 1211 | 273 | 938 | PLANTAS DE 1 DEPOSITOS CON 1 VAPORIZADOR VA 300 INCLUIDO ARMARIO CON FIGURA C AéreoDLP 8334 | 723
67 | PLANTAS DE 1 DEPOSITOS CON 1 VAPORIZADOR VA 300 INCLUIDO ARMARIO CON FIGURA C | Aéreo | D | LP 10 | 1 VA 300 | 1204 | 266 | 938 | PLANTAS DE 1 DEPOSITOS CON 1 VAPORIZADOR VA 300 INCLUIDO ARMARIO CON FIGURA C AéreoDLP 10 | 724
68 | PLANTAS DE 1 DEPOSITOS CON 1 VAPORIZADOR VA 300 INCLUIDO ARMARIO CON FIGURA C | Aéreo | D | LP 13 A | 1 VA 300 | 1288 | 350 | 938 | PLANTAS DE 1 DEPOSITOS CON 1 VAPORIZADOR VA 300 INCLUIDO ARMARIO CON FIGURA C AéreoDLP 13 A | 725
69 | PLANTAS DE 1 DEPOSITOS CON 1 VAPORIZADOR VA 300 INCLUIDO ARMARIO CON FIGURA C | Aéreo | D | LP 16 A | 1 VA 300 | 1358 | 420 | 938 | PLANTAS DE 1 DEPOSITOS CON 1 VAPORIZADOR VA 300 INCLUIDO ARMARIO CON FIGURA C AéreoDLP 16 A | 726
70 | PLANTAS DE 1 DEPOSITOS CON 1 VAPORIZADOR VA 300 INCLUIDO ARMARIO CON FIGURA C | Aéreo | D | LP 19 A | 1 VA 300 | 1428 | 490 | 938 | PLANTAS DE 1 DEPOSITOS CON 1 VAPORIZADOR VA 300 INCLUIDO ARMARIO CON FIGURA C AéreoDLP 19 A | 727
71 | PLANTAS DE 1 DEPOSITOS CON 1 VAPORIZADOR VA 300 INCLUIDO ARMARIO CON FIGURA C | Aéreo | D | LP 22 A | 1 VA 300 | 1498 | 560 | 938 | PLANTAS DE 1 DEPOSITOS CON 1 VAPORIZADOR VA 300 INCLUIDO ARMARIO CON FIGURA C AéreoDLP 22 A | 728
72 | PLANTAS DE 1 DEPOSITOS CON 1 VAPORIZADOR VA 300 INCLUIDO ARMARIO CON FIGURA C | Aéreo | D | LP 24 A | 1 VA 300 | 1484 | 546 | 938 | PLANTAS DE 1 DEPOSITOS CON 1 VAPORIZADOR VA 300 INCLUIDO ARMARIO CON FIGURA C AéreoDLP 24 A | 729
73 | PLANTAS DE 1 DEPOSITOS CON 1 VAPORIZADOR VA 300 INCLUIDO ARMARIO CON FIGURA C | Aéreo | D | LP 29 A | 1 VA 300 | 1582 | 644 | 938 | PLANTAS DE 1 DEPOSITOS CON 1 VAPORIZADOR VA 300 INCLUIDO ARMARIO CON FIGURA C AéreoDLP 29 A | 730
74 | PLANTAS DE 1 DEPOSITOS CON 1 VAPORIZADOR VA 300 INCLUIDO ARMARIO CON FIGURA C | Aéreo | D | LP 34 A | 1 VA 300 | 1680 | 742 | 938 | PLANTAS DE 1 DEPOSITOS CON 1 VAPORIZADOR VA 300 INCLUIDO ARMARIO CON FIGURA C AéreoDLP 34 A | 731
75 | PLANTAS DE 1 DEPOSITOS CON 1 VAPORIZADOR VA 300 INCLUIDO ARMARIO CON FIGURA C | Aéreo | D | LP 33 A - 22 | 1 VA 300 | 1540 | 602 | 938 | PLANTAS DE 1 DEPOSITOS CON 1 VAPORIZADOR VA 300 INCLUIDO ARMARIO CON FIGURA C AéreoDLP 33 A - 22 | 732
76 | PLANTAS DE 1 DEPOSITOS CON 1 VAPORIZADOR VA 300 INCLUIDO ARMARIO CON FIGURA C | Aéreo | D | LP 50 A - 22 | 1 VA 300 | 1820 | 882 | 938 | PLANTAS DE 1 DEPOSITOS CON 1 VAPORIZADOR VA 300 INCLUIDO ARMARIO CON FIGURA C AéreoDLP 50 A - 22 | 733
77 | PLANTAS DE 1 DEPOSITOS CON 1 VAPORIZADOR VA 300 INCLUIDO ARMARIO CON FIGURA C | Aéreo | D | LP 59 A - 22 | 1 VA 300 | 1988 | 1050 | 938 | PLANTAS DE 1 DEPOSITOS CON 1 VAPORIZADOR VA 300 INCLUIDO ARMARIO CON FIGURA C AéreoDLP 59 A - 22 | 734
78 | PLANTAS DE 1 DEPOSITOS CON 1 VAPORIZADOR VA 300 INCLUIDO ARMARIO CON FIGURA C | Aéreo | D | LP 50 A - 24 | 1 VA 300 | 1750 | 812 | 938 | PLANTAS DE 1 DEPOSITOS CON 1 VAPORIZADOR VA 300 INCLUIDO ARMARIO CON FIGURA C AéreoDLP 50 A - 24 | 735
79 | PLANTAS DE 1 DEPOSITOS CON 1 VAPORIZADOR VA 300 INCLUIDO ARMARIO CON FIGURA C | Aéreo | D | LP 69 A - 22 | 1 VA 300 | 2156 | 1218 | 938 | PLANTAS DE 1 DEPOSITOS CON 1 VAPORIZADOR VA 300 INCLUIDO ARMARIO CON FIGURA C AéreoDLP 69 A - 22 | 736
80 | PLANTAS DE 2 DEPOSITOS CON 2 VAPORIZADORES VA 300 INCLUIDO ARMARIO CON FIGURA C | Aéreo | D | 2*LP 13 A | 2 VA 300 | 2576 | 700 | 1876 | PLANTAS DE 2 DEPOSITOS CON 2 VAPORIZADORES VA 300 INCLUIDO ARMARIO CON FIGURA CAéreoD2*LP 13 A | 737
81 | PLANTAS DE 2 DEPOSITOS CON 2 VAPORIZADORES VA 300 INCLUIDO ARMARIO CON FIGURA C | Aéreo | D | 2*LP 16 A | 2 VA 300 | 2716 | 840 | 1876 | PLANTAS DE 2 DEPOSITOS CON 2 VAPORIZADORES VA 300 INCLUIDO ARMARIO CON FIGURA CAéreoD2*LP 16 A | 738
82 | PLANTAS DE 2 DEPOSITOS CON 2 VAPORIZADORES VA 300 INCLUIDO ARMARIO CON FIGURA C | Aéreo | D | 2*LP 19 A | 2 VA 300 | 2856 | 980 | 1876 | PLANTAS DE 2 DEPOSITOS CON 2 VAPORIZADORES VA 300 INCLUIDO ARMARIO CON FIGURA CAéreoD2*LP 19 A | 739
83 | PLANTAS DE 2 DEPOSITOS CON 2 VAPORIZADORES VA 300 INCLUIDO ARMARIO CON FIGURA C | Aéreo | D | 2*LP 22 A | 2 VA 300 | 2996 | 1120 | 1876 | PLANTAS DE 2 DEPOSITOS CON 2 VAPORIZADORES VA 300 INCLUIDO ARMARIO CON FIGURA CAéreoD2*LP 22 A | 740
84 | PLANTAS DE 2 DEPOSITOS CON 2 VAPORIZADORES VA 300 INCLUIDO ARMARIO CON FIGURA C | Aéreo | D | 2*LP 24 A | 2 VA 300 | 2968 | 1092 | 1876 | PLANTAS DE 2 DEPOSITOS CON 2 VAPORIZADORES VA 300 INCLUIDO ARMARIO CON FIGURA CAéreoD2*LP 24 A | 741
85 | PLANTAS DE 2 DEPOSITOS CON 2 VAPORIZADORES VA 300 INCLUIDO ARMARIO CON FIGURA C | Aéreo | D | 2*LP 29 A | 2 VA 300 | 3164 | 1288 | 1876 | PLANTAS DE 2 DEPOSITOS CON 2 VAPORIZADORES VA 300 INCLUIDO ARMARIO CON FIGURA CAéreoD2*LP 29 A | 742
86 | PLANTAS DE 2 DEPOSITOS CON 2 VAPORIZADORES VA 300 INCLUIDO ARMARIO CON FIGURA C | Aéreo | D | 2*LP 34 A | 2 VA 300 | 3360 | 1484 | 1876 | PLANTAS DE 2 DEPOSITOS CON 2 VAPORIZADORES VA 300 INCLUIDO ARMARIO CON FIGURA CAéreoD2*LP 34 A | 743
87 | PLANTAS DE 2 DEPOSITOS CON 2 VAPORIZADORES VA 300 INCLUIDO ARMARIO CON FIGURA C | Aéreo | D | 2*LP 33 A - 22 | 2 VA 300 | 3080 | 1204 | 1876 | PLANTAS DE 2 DEPOSITOS CON 2 VAPORIZADORES VA 300 INCLUIDO ARMARIO CON FIGURA CAéreoD2*LP 33 A - 22 | 744
88 | PLANTAS DE 2 DEPOSITOS CON 2 VAPORIZADORES VA 300 INCLUIDO ARMARIO CON FIGURA C | Aéreo | D | 2*LP 50 A - 22 | 2 VA 300 | 3640 | 1764 | 1876 | PLANTAS DE 2 DEPOSITOS CON 2 VAPORIZADORES VA 300 INCLUIDO ARMARIO CON FIGURA CAéreoD2*LP 50 A - 22 | 745
89 | PLANTAS DE 2 DEPOSITOS CON 2 VAPORIZADORES VA 300 INCLUIDO ARMARIO CON FIGURA C | Aéreo | D | 2*LP 59 A - 22 | 2 VA 300 | 3976 | 2100 | 1876 | PLANTAS DE 2 DEPOSITOS CON 2 VAPORIZADORES VA 300 INCLUIDO ARMARIO CON FIGURA CAéreoD2*LP 59 A - 22 | 746
90 | PLANTAS DE 2 DEPOSITOS CON 2 VAPORIZADORES VA 300 INCLUIDO ARMARIO CON FIGURA C | Aéreo | D | 2*LP 50 A - 24 | 2 VA 300 | 3500 | 1624 | 1876 | PLANTAS DE 2 DEPOSITOS CON 2 VAPORIZADORES VA 300 INCLUIDO ARMARIO CON FIGURA CAéreoD2*LP 50 A - 24 | 747
91 | PLANTAS DE 2 DEPOSITOS CON 2 VAPORIZADORES VA 300 INCLUIDO ARMARIO CON FIGURA C | Aéreo | D | 2*LP 69 A - 22 | 2 VA 300 | 4312 | 2436 | 1876 | PLANTAS DE 2 DEPOSITOS CON 2 VAPORIZADORES VA 300 INCLUIDO ARMARIO CON FIGURA CAéreoD2*LP 69 A - 22 | 748
92 | PLANTAS DE 1 DEPOSITOS CON 1 VAPORIZADOR VA 450 INCLUIDO ARMARIO CON FIGURA C | Aéreo | D | LP 6650 | 1 VA 450 | 1618.4 | 218.4 | 1400 | PLANTAS DE 1 DEPOSITOS CON 1 VAPORIZADOR VA 450 INCLUIDO ARMARIO CON FIGURA C AéreoDLP 6650 | 749
93 | PLANTAS DE 1 DEPOSITOS CON 1 VAPORIZADOR VA 450 INCLUIDO ARMARIO CON FIGURA C | Aéreo | D | LP 8334 | 1 VA 450 | 1673 | 273 | 1400 | PLANTAS DE 1 DEPOSITOS CON 1 VAPORIZADOR VA 450 INCLUIDO ARMARIO CON FIGURA C AéreoDLP 8334 | 750
94 | PLANTAS DE 1 DEPOSITOS CON 1 VAPORIZADOR VA 450 INCLUIDO ARMARIO CON FIGURA C | Aéreo | D | LP 10 | 1 VA 450 | 1666 | 266 | 1400 | PLANTAS DE 1 DEPOSITOS CON 1 VAPORIZADOR VA 450 INCLUIDO ARMARIO CON FIGURA C AéreoDLP 10 | 751
95 | PLANTAS DE 1 DEPOSITOS CON 1 VAPORIZADOR VA 450 INCLUIDO ARMARIO CON FIGURA C | Aéreo | D | LP 13 A | 1 VA 450 | 1750 | 350 | 1400 | PLANTAS DE 1 DEPOSITOS CON 1 VAPORIZADOR VA 450 INCLUIDO ARMARIO CON FIGURA C AéreoDLP 13 A | 752
96 | PLANTAS DE 1 DEPOSITOS CON 1 VAPORIZADOR VA 450 INCLUIDO ARMARIO CON FIGURA C | Aéreo | D | LP 16 A | 1 VA 450 | 1820 | 420 | 1400 | PLANTAS DE 1 DEPOSITOS CON 1 VAPORIZADOR VA 450 INCLUIDO ARMARIO CON FIGURA C AéreoDLP 16 A | 753
97 | PLANTAS DE 1 DEPOSITOS CON 1 VAPORIZADOR VA 450 INCLUIDO ARMARIO CON FIGURA C | Aéreo | D | LP 19 A | 1 VA 450 | 1890 | 490 | 1400 | PLANTAS DE 1 DEPOSITOS CON 1 VAPORIZADOR VA 450 INCLUIDO ARMARIO CON FIGURA C AéreoDLP 19 A | 754
98 | PLANTAS DE 1 DEPOSITOS CON 1 VAPORIZADOR VA 450 INCLUIDO ARMARIO CON FIGURA C | Aéreo | D | LP 22 A | 1 VA 450 | 1960 | 560 | 1400 | PLANTAS DE 1 DEPOSITOS CON 1 VAPORIZADOR VA 450 INCLUIDO ARMARIO CON FIGURA C AéreoDLP 22 A | 755
99 | PLANTAS DE 1 DEPOSITOS CON 1 VAPORIZADOR VA 450 INCLUIDO ARMARIO CON FIGURA C | Aéreo | D | LP 24 A | 1 VA 450 | 1946 | 546 | 1400 | PLANTAS DE 1 DEPOSITOS CON 1 VAPORIZADOR VA 450 INCLUIDO ARMARIO CON FIGURA C AéreoDLP 24 A | 756
100 | PLANTAS DE 1 DEPOSITOS CON 1 VAPORIZADOR VA 450 INCLUIDO ARMARIO CON FIGURA C | Aéreo | D | LP 29 A | 1 VA 450 | 2044 | 644 | 1400 | PLANTAS DE 1 DEPOSITOS CON 1 VAPORIZADOR VA 450 INCLUIDO ARMARIO CON FIGURA C AéreoDLP 29 A | 757
101 | PLANTAS DE 1 DEPOSITOS CON 1 VAPORIZADOR VA 450 INCLUIDO ARMARIO CON FIGURA C | Aéreo | D | LP 34 A | 1 VA 450 | 2142 | 742 | 1400 | PLANTAS DE 1 DEPOSITOS CON 1 VAPORIZADOR VA 450 INCLUIDO ARMARIO CON FIGURA C AéreoDLP 34 A | 758
102 | PLANTAS DE 1 DEPOSITOS CON 1 VAPORIZADOR VA 450 INCLUIDO ARMARIO CON FIGURA C | Aéreo | D | LP 33 A - 22 | 1 VA 450 | 2002 | 602 | 1400 | PLANTAS DE 1 DEPOSITOS CON 1 VAPORIZADOR VA 450 INCLUIDO ARMARIO CON FIGURA C AéreoDLP 33 A - 22 | 759
103 | PLANTAS DE 1 DEPOSITOS CON 1 VAPORIZADOR VA 450 INCLUIDO ARMARIO CON FIGURA C | Aéreo | D | LP 50 A - 22 | 1 VA 450 | 2282 | 882 | 1400 | PLANTAS DE 1 DEPOSITOS CON 1 VAPORIZADOR VA 450 INCLUIDO ARMARIO CON FIGURA C AéreoDLP 50 A - 22 | 760
104 | PLANTAS DE 1 DEPOSITOS CON 1 VAPORIZADOR VA 450 INCLUIDO ARMARIO CON FIGURA C | Aéreo | D | LP 59 A - 22 | 1 VA 450 | 2450 | 1050 | 1400 | PLANTAS DE 1 DEPOSITOS CON 1 VAPORIZADOR VA 450 INCLUIDO ARMARIO CON FIGURA C AéreoDLP 59 A - 22 | 761
105 | PLANTAS DE 1 DEPOSITOS CON 1 VAPORIZADOR VA 450 INCLUIDO ARMARIO CON FIGURA C | Aéreo | D | LP 50 A - 24 | 1 VA 450 | 2212 | 812 | 1400 | PLANTAS DE 1 DEPOSITOS CON 1 VAPORIZADOR VA 450 INCLUIDO ARMARIO CON FIGURA C AéreoDLP 50 A - 24 | 762
106 | PLANTAS DE 1 DEPOSITOS CON 1 VAPORIZADOR VA 450 INCLUIDO ARMARIO CON FIGURA C | Aéreo | D | LP 69 A - 22 | 1 VA 450 | 2618 | 1218 | 1400 | PLANTAS DE 1 DEPOSITOS CON 1 VAPORIZADOR VA 450 INCLUIDO ARMARIO CON FIGURA C AéreoDLP 69 A - 22 | 763
107 | PLANTAS DE 2 DEPOSITOS CON 2 VAPORIZADORES VA 450 INCLUIDO ARMARIO CON FIGURA C | Aéreo | D | 2*LP 13 A | 2 VA 450 | 3500 | 700 | 2800 | PLANTAS DE 2 DEPOSITOS CON 2 VAPORIZADORES VA 450 INCLUIDO ARMARIO CON FIGURA CAéreoD2*LP 13 A | 764
108 | PLANTAS DE 2 DEPOSITOS CON 2 VAPORIZADORES VA 450 INCLUIDO ARMARIO CON FIGURA C | Aéreo | D | 2*LP 16 A | 2 VA 450 | 3640 | 840 | 2800 | PLANTAS DE 2 DEPOSITOS CON 2 VAPORIZADORES VA 450 INCLUIDO ARMARIO CON FIGURA CAéreoD2*LP 16 A | 765
109 | PLANTAS DE 2 DEPOSITOS CON 2 VAPORIZADORES VA 450 INCLUIDO ARMARIO CON FIGURA C | Aéreo | D | 2*LP 19 A | 2 VA 450 | 3780 | 980 | 2800 | PLANTAS DE 2 DEPOSITOS CON 2 VAPORIZADORES VA 450 INCLUIDO ARMARIO CON FIGURA CAéreoD2*LP 19 A | 766
110 | PLANTAS DE 2 DEPOSITOS CON 2 VAPORIZADORES VA 450 INCLUIDO ARMARIO CON FIGURA C | Aéreo | D | 2*LP 22 A | 2 VA 450 | 3920 | 1120 | 2800 | PLANTAS DE 2 DEPOSITOS CON 2 VAPORIZADORES VA 450 INCLUIDO ARMARIO CON FIGURA CAéreoD2*LP 22 A | 767
111 | PLANTAS DE 2 DEPOSITOS CON 2 VAPORIZADORES VA 450 INCLUIDO ARMARIO CON FIGURA C | Aéreo | D | 2*LP 24 A | 2 VA 450 | 3892 | 1092 | 2800 | PLANTAS DE 2 DEPOSITOS CON 2 VAPORIZADORES VA 450 INCLUIDO ARMARIO CON FIGURA CAéreoD2*LP 24 A | 768
112 | PLANTAS DE 2 DEPOSITOS CON 2 VAPORIZADORES VA 450 INCLUIDO ARMARIO CON FIGURA C | Aéreo | D | 2*LP 29 A | 2 VA 450 | 4088 | 1288 | 2800 | PLANTAS DE 2 DEPOSITOS CON 2 VAPORIZADORES VA 450 INCLUIDO ARMARIO CON FIGURA CAéreoD2*LP 29 A | 769
113 | PLANTAS DE 2 DEPOSITOS CON 2 VAPORIZADORES VA 450 INCLUIDO ARMARIO CON FIGURA C | Aéreo | D | 2*LP 34 A | 2 VA 450 | 4284 | 1484 | 2800 | PLANTAS DE 2 DEPOSITOS CON 2 VAPORIZADORES VA 450 INCLUIDO ARMARIO CON FIGURA CAéreoD2*LP 34 A | 770
114 | PLANTAS DE 2 DEPOSITOS CON 2 VAPORIZADORES VA 450 INCLUIDO ARMARIO CON FIGURA C | Aéreo | D | 2*LP 33 A - 22 | 2 VA 450 | 4004 | 1204 | 2800 | PLANTAS DE 2 DEPOSITOS CON 2 VAPORIZADORES VA 450 INCLUIDO ARMARIO CON FIGURA CAéreoD2*LP 33 A - 22 | 771
115 | PLANTAS DE 2 DEPOSITOS CON 2 VAPORIZADORES VA 450 INCLUIDO ARMARIO CON FIGURA C | Aéreo | D | 2*LP 50 A - 22 | 2 VA 450 | 4564 | 1764 | 2800 | PLANTAS DE 2 DEPOSITOS CON 2 VAPORIZADORES VA 450 INCLUIDO ARMARIO CON FIGURA CAéreoD2*LP 50 A - 22 | 772
116 | PLANTAS DE 2 DEPOSITOS CON 2 VAPORIZADORES VA 450 INCLUIDO ARMARIO CON FIGURA C | Aéreo | D | 2*LP 59 A - 22 | 2 VA 450 | 4900 | 2100 | 2800 | PLANTAS DE 2 DEPOSITOS CON 2 VAPORIZADORES VA 450 INCLUIDO ARMARIO CON FIGURA CAéreoD2*LP 59 A - 22 | 773
117 | PLANTAS DE 2 DEPOSITOS CON 2 VAPORIZADORES VA 450 INCLUIDO ARMARIO CON FIGURA C | Aéreo | D | 2*LP 50 A - 24 | 2 VA 450 | 4424 | 1624 | 2800 | PLANTAS DE 2 DEPOSITOS CON 2 VAPORIZADORES VA 450 INCLUIDO ARMARIO CON FIGURA CAéreoD2*LP 50 A - 24 | 774
118 | PLANTAS DE 2 DEPOSITOS CON 2 VAPORIZADORES VA 450 INCLUIDO ARMARIO CON FIGURA C | Aéreo | D | 2*LP 69 A - 22 | 2 VA 450 | 5236 | 2436 | 2800 | PLANTAS DE 2 DEPOSITOS CON 2 VAPORIZADORES VA 450 INCLUIDO ARMARIO CON FIGURA CAéreoD2*LP 69 A - 22 | 775
119 | PLANTAS DE 2 DEPOSITOS CON 1 VAPORIZADOR VA 150 INCLUIDO ARMARIO CON FIGURA C | Aéreo | D | 2*LP 13 A | 1 VA 150 | 1162 | 700 | 462 | PLANTAS DE 2 DEPOSITOS CON 1 VAPORIZADOR VA 150 INCLUIDO ARMARIO CON FIGURA CAéreoD2*LP 13 A | 776
120 | PLANTAS DE 2 DEPOSITOS CON 1 VAPORIZADOR VA 150 INCLUIDO ARMARIO CON FIGURA C | Aéreo | D | 2*LP 16 A | 1 VA 150 | 1302 | 840 | 462 | PLANTAS DE 2 DEPOSITOS CON 1 VAPORIZADOR VA 150 INCLUIDO ARMARIO CON FIGURA CAéreoD2*LP 16 A | 777
121 | PLANTAS DE 2 DEPOSITOS CON 1 VAPORIZADOR VA 150 INCLUIDO ARMARIO CON FIGURA C | Aéreo | D | 2*LP 19 A | 1 VA 150 | 1442 | 980 | 462 | PLANTAS DE 2 DEPOSITOS CON 1 VAPORIZADOR VA 150 INCLUIDO ARMARIO CON FIGURA CAéreoD2*LP 19 A | 778
122 | PLANTAS DE 2 DEPOSITOS CON 1 VAPORIZADOR VA 150 INCLUIDO ARMARIO CON FIGURA C | Aéreo | D | 2*LP 22 A | 1 VA 150 | 1582 | 1120 | 462 | PLANTAS DE 2 DEPOSITOS CON 1 VAPORIZADOR VA 150 INCLUIDO ARMARIO CON FIGURA CAéreoD2*LP 22 A | 779
123 | PLANTAS DE 2 DEPOSITOS CON 1 VAPORIZADOR VA 150 INCLUIDO ARMARIO CON FIGURA C | Aéreo | D | 2*LP 24 A | 1 VA 150 | 1554 | 1092 | 462 | PLANTAS DE 2 DEPOSITOS CON 1 VAPORIZADOR VA 150 INCLUIDO ARMARIO CON FIGURA CAéreoD2*LP 24 A | 780
124 | PLANTAS DE 2 DEPOSITOS CON 1 VAPORIZADOR VA 150 INCLUIDO ARMARIO CON FIGURA C | Aéreo | D | 2*LP 29 A | 1 VA 150 | 1750 | 1288 | 462 | PLANTAS DE 2 DEPOSITOS CON 1 VAPORIZADOR VA 150 INCLUIDO ARMARIO CON FIGURA CAéreoD2*LP 29 A | 781
125 | PLANTAS DE 2 DEPOSITOS CON 1 VAPORIZADOR VA 150 INCLUIDO ARMARIO CON FIGURA C | Aéreo | D | 2*LP 34 A | 1 VA 150 | 1946 | 1484 | 462 | PLANTAS DE 2 DEPOSITOS CON 1 VAPORIZADOR VA 150 INCLUIDO ARMARIO CON FIGURA CAéreoD2*LP 34 A | 782
126 | PLANTAS DE 2 DEPOSITOS CON 1 VAPORIZADOR VA 150 INCLUIDO ARMARIO CON FIGURA C | Aéreo | D | 2*LP 33 A - 22 | 1 VA 150 | 1666 | 1204 | 462 | PLANTAS DE 2 DEPOSITOS CON 1 VAPORIZADOR VA 150 INCLUIDO ARMARIO CON FIGURA CAéreoD2*LP 33 A - 22 | 783
127 | PLANTAS DE 2 DEPOSITOS CON 1 VAPORIZADOR VA 150 INCLUIDO ARMARIO CON FIGURA C | Aéreo | D | 2*LP 50 A - 22 | 1 VA 150 | 2226 | 1764 | 462 | PLANTAS DE 2 DEPOSITOS CON 1 VAPORIZADOR VA 150 INCLUIDO ARMARIO CON FIGURA CAéreoD2*LP 50 A - 22 | 784
128 | PLANTAS DE 2 DEPOSITOS CON 1 VAPORIZADOR VA 150 INCLUIDO ARMARIO CON FIGURA C | Aéreo | D | 2*LP 59 A - 22 | 1 VA 150 | 2562 | 2100 | 462 | PLANTAS DE 2 DEPOSITOS CON 1 VAPORIZADOR VA 150 INCLUIDO ARMARIO CON FIGURA CAéreoD2*LP 59 A - 22 | 785
129 | PLANTAS DE 2 DEPOSITOS CON 1 VAPORIZADOR VA 150 INCLUIDO ARMARIO CON FIGURA C | Aéreo | D | 2*LP 50 A - 24 | 1 VA 150 | 2086 | 1624 | 462 | PLANTAS DE 2 DEPOSITOS CON 1 VAPORIZADOR VA 150 INCLUIDO ARMARIO CON FIGURA CAéreoD2*LP 50 A - 24 | 786
130 | PLANTAS DE 2 DEPOSITOS CON 1 VAPORIZADOR VA 150 INCLUIDO ARMARIO CON FIGURA C | Aéreo | D | 2*LP 69 A - 22 | 1 VA 150 | 2898 | 2436 | 462 | PLANTAS DE 2 DEPOSITOS CON 1 VAPORIZADOR VA 150 INCLUIDO ARMARIO CON FIGURA CAéreoD2*LP 69 A - 22 | 787
131 | PLANTAS DE 2 DEPOSITOS CON 1 VAPORIZADOR VA 300 INCLUIDO ARMARIO CON FIGURA C | Aéreo | D | 2*LP 13 A | 1 VA 300 | 1638 | 700 | 938 | PLANTAS DE 2 DEPOSITOS CON 1 VAPORIZADOR VA 300 INCLUIDO ARMARIO CON FIGURA CAéreoD2*LP 13 A | 788
132 | PLANTAS DE 2 DEPOSITOS CON 1 VAPORIZADOR VA 300 INCLUIDO ARMARIO CON FIGURA C | Aéreo | D | 2*LP 16 A | 1 VA 300 | 1778 | 840 | 938 | PLANTAS DE 2 DEPOSITOS CON 1 VAPORIZADOR VA 300 INCLUIDO ARMARIO CON FIGURA CAéreoD2*LP 16 A | 789
133 | PLANTAS DE 2 DEPOSITOS CON 1 VAPORIZADOR VA 300 INCLUIDO ARMARIO CON FIGURA C | Aéreo | D | 2*LP 19 A | 1 VA 300 | 1918 | 980 | 938 | PLANTAS DE 2 DEPOSITOS CON 1 VAPORIZADOR VA 300 INCLUIDO ARMARIO CON FIGURA CAéreoD2*LP 19 A | 790
134 | PLANTAS DE 2 DEPOSITOS CON 1 VAPORIZADOR VA 300 INCLUIDO ARMARIO CON FIGURA C | Aéreo | D | 2*LP 22 A | 1 VA 300 | 2058 | 1120 | 938 | PLANTAS DE 2 DEPOSITOS CON 1 VAPORIZADOR VA 300 INCLUIDO ARMARIO CON FIGURA CAéreoD2*LP 22 A | 791
135 | PLANTAS DE 2 DEPOSITOS CON 1 VAPORIZADOR VA 300 INCLUIDO ARMARIO CON FIGURA C | Aéreo | D | 2*LP 24 A | 1 VA 300 | 2030 | 1092 | 938 | PLANTAS DE 2 DEPOSITOS CON 1 VAPORIZADOR VA 300 INCLUIDO ARMARIO CON FIGURA CAéreoD2*LP 24 A | 792
136 | PLANTAS DE 2 DEPOSITOS CON 1 VAPORIZADOR VA 300 INCLUIDO ARMARIO CON FIGURA C | Aéreo | D | 2*LP 29 A | 1 VA 300 | 2226 | 1288 | 938 | PLANTAS DE 2 DEPOSITOS CON 1 VAPORIZADOR VA 300 INCLUIDO ARMARIO CON FIGURA CAéreoD2*LP 29 A | 793
137 | PLANTAS DE 2 DEPOSITOS CON 1 VAPORIZADOR VA 300 INCLUIDO ARMARIO CON FIGURA C | Aéreo | D | 2*LP 34 A | 1 VA 300 | 2422 | 1484 | 938 | PLANTAS DE 2 DEPOSITOS CON 1 VAPORIZADOR VA 300 INCLUIDO ARMARIO CON FIGURA CAéreoD2*LP 34 A | 794
138 | PLANTAS DE 2 DEPOSITOS CON 1 VAPORIZADOR VA 300 INCLUIDO ARMARIO CON FIGURA C | Aéreo | D | 2*LP 33 A - 22 | 1 VA 300 | 2142 | 1204 | 938 | PLANTAS DE 2 DEPOSITOS CON 1 VAPORIZADOR VA 300 INCLUIDO ARMARIO CON FIGURA CAéreoD2*LP 33 A - 22 | 795
139 | PLANTAS DE 2 DEPOSITOS CON 1 VAPORIZADOR VA 300 INCLUIDO ARMARIO CON FIGURA C | Aéreo | D | 2*LP 50 A - 22 | 1 VA 300 | 2702 | 1764 | 938 | PLANTAS DE 2 DEPOSITOS CON 1 VAPORIZADOR VA 300 INCLUIDO ARMARIO CON FIGURA CAéreoD2*LP 50 A - 22 | 796
140 | PLANTAS DE 2 DEPOSITOS CON 1 VAPORIZADOR VA 300 INCLUIDO ARMARIO CON FIGURA C | Aéreo | D | 2*LP 59 A - 22 | 1 VA 300 | 3038 | 2100 | 938 | PLANTAS DE 2 DEPOSITOS CON 1 VAPORIZADOR VA 300 INCLUIDO ARMARIO CON FIGURA CAéreoD2*LP 59 A - 22 | 797
141 | PLANTAS DE 2 DEPOSITOS CON 1 VAPORIZADOR VA 300 INCLUIDO ARMARIO CON FIGURA C | Aéreo | D | 2*LP 50 A - 24 | 1 VA 300 | 2562 | 1624 | 938 | PLANTAS DE 2 DEPOSITOS CON 1 VAPORIZADOR VA 300 INCLUIDO ARMARIO CON FIGURA CAéreoD2*LP 50 A - 24 | 798
142 | PLANTAS DE 2 DEPOSITOS CON 1 VAPORIZADOR VA 300 INCLUIDO ARMARIO CON FIGURA C | Aéreo | D | 2*LP 69 A - 22 | 1 VA 300 | 3374 | 2436 | 938 | PLANTAS DE 2 DEPOSITOS CON 1 VAPORIZADOR VA 300 INCLUIDO ARMARIO CON FIGURA CAéreoD2*LP 69 A - 22 | 799
143 | PLANTAS DE 2 DEPOSITOS CON 1 VAPORIZADOR VA 450 INCLUIDO ARMARIO CON FIGURA C | Aéreo | D | 2*LP 13 A | 1 VA 450 | 2100 | 700 | 1400 | PLANTAS DE 2 DEPOSITOS CON 1 VAPORIZADOR VA 450 INCLUIDO ARMARIO CON FIGURA CAéreoD2*LP 13 A | 800
144 | PLANTAS DE 2 DEPOSITOS CON 1 VAPORIZADOR VA 450 INCLUIDO ARMARIO CON FIGURA C | Aéreo | D | 2*LP 16 A | 1 VA 450 | 2240 | 840 | 1400 | PLANTAS DE 2 DEPOSITOS CON 1 VAPORIZADOR VA 450 INCLUIDO ARMARIO CON FIGURA CAéreoD2*LP 16 A | 801
145 | PLANTAS DE 2 DEPOSITOS CON 1 VAPORIZADOR VA 450 INCLUIDO ARMARIO CON FIGURA C | Aéreo | D | 2*LP 19 A | 1 VA 450 | 2380 | 980 | 1400 | PLANTAS DE 2 DEPOSITOS CON 1 VAPORIZADOR VA 450 INCLUIDO ARMARIO CON FIGURA CAéreoD2*LP 19 A | 802
146 | PLANTAS DE 2 DEPOSITOS CON 1 VAPORIZADOR VA 450 INCLUIDO ARMARIO CON FIGURA C | Aéreo | D | 2*LP 22 A | 1 VA 450 | 2520 | 1120 | 1400 | PLANTAS DE 2 DEPOSITOS CON 1 VAPORIZADOR VA 450 INCLUIDO ARMARIO CON FIGURA CAéreoD2*LP 22 A | 803
147 | PLANTAS DE 2 DEPOSITOS CON 1 VAPORIZADOR VA 450 INCLUIDO ARMARIO CON FIGURA C | Aéreo | D | 2*LP 24 A | 1 VA 450 | 2492 | 1092 | 1400 | PLANTAS DE 2 DEPOSITOS CON 1 VAPORIZADOR VA 450 INCLUIDO ARMARIO CON FIGURA CAéreoD2*LP 24 A | 804
148 | PLANTAS DE 2 DEPOSITOS CON 1 VAPORIZADOR VA 450 INCLUIDO ARMARIO CON FIGURA C | Aéreo | D | 2*LP 29 A | 1 VA 450 | 2688 | 1288 | 1400 | PLANTAS DE 2 DEPOSITOS CON 1 VAPORIZADOR VA 450 INCLUIDO ARMARIO CON FIGURA CAéreoD2*LP 29 A | 805
149 | PLANTAS DE 2 DEPOSITOS CON 1 VAPORIZADOR VA 450 INCLUIDO ARMARIO CON FIGURA C | Aéreo | D | 2*LP 34 A | 1 VA 450 | 2884 | 1484 | 1400 | PLANTAS DE 2 DEPOSITOS CON 1 VAPORIZADOR VA 450 INCLUIDO ARMARIO CON FIGURA CAéreoD2*LP 34 A | 806
150 | PLANTAS DE 2 DEPOSITOS CON 1 VAPORIZADOR VA 450 INCLUIDO ARMARIO CON FIGURA C | Aéreo | D | 2*LP 33 A - 22 | 1 VA 450 | 2604 | 1204 | 1400 | PLANTAS DE 2 DEPOSITOS CON 1 VAPORIZADOR VA 450 INCLUIDO ARMARIO CON FIGURA CAéreoD2*LP 33 A - 22 | 807
151 | PLANTAS DE 2 DEPOSITOS CON 1 VAPORIZADOR VA 450 INCLUIDO ARMARIO CON FIGURA C | Aéreo | D | 2*LP 50 A - 22 | 1 VA 450 | 3164 | 1764 | 1400 | PLANTAS DE 2 DEPOSITOS CON 1 VAPORIZADOR VA 450 INCLUIDO ARMARIO CON FIGURA CAéreoD2*LP 50 A - 22 | 808
152 | PLANTAS DE 2 DEPOSITOS CON 1 VAPORIZADOR VA 450 INCLUIDO ARMARIO CON FIGURA C | Aéreo | D | 2*LP 59 A - 22 | 1 VA 450 | 3500 | 2100 | 1400 | PLANTAS DE 2 DEPOSITOS CON 1 VAPORIZADOR VA 450 INCLUIDO ARMARIO CON FIGURA CAéreoD2*LP 59 A - 22 | 809
153 | PLANTAS DE 2 DEPOSITOS CON 1 VAPORIZADOR VA 450 INCLUIDO ARMARIO CON FIGURA C | Aéreo | D | 2*LP 50 A - 24 | 1 VA 450 | 3024 | 1624 | 1400 | PLANTAS DE 2 DEPOSITOS CON 1 VAPORIZADOR VA 450 INCLUIDO ARMARIO CON FIGURA CAéreoD2*LP 50 A - 24 | 810
154 | PLANTAS DE 1 DEPOSITOS CON 2 VAPORIZADORES VA 150 INCLUIDO ARMARIO CON FIGURA C | Aéreo | D | LP 13 A | 2 VA 150 | 1274 | 350 | 924 | PLANTAS DE 1 DEPOSITOS CON 2 VAPORIZADORES VA 150 INCLUIDO ARMARIO CON FIGURA C AéreoDLP 13 A | 811
155 | PLANTAS DE 1 DEPOSITOS CON 2 VAPORIZADORES VA 150 INCLUIDO ARMARIO CON FIGURA C | Aéreo | D | LP 16 A | 2 VA 150 | 1344 | 420 | 924 | PLANTAS DE 1 DEPOSITOS CON 2 VAPORIZADORES VA 150 INCLUIDO ARMARIO CON FIGURA C AéreoDLP 16 A | 812
156 | PLANTAS DE 1 DEPOSITOS CON 2 VAPORIZADORES VA 150 INCLUIDO ARMARIO CON FIGURA C | Aéreo | D | LP 19 A | 2 VA 150 | 1414 | 490 | 924 | PLANTAS DE 1 DEPOSITOS CON 2 VAPORIZADORES VA 150 INCLUIDO ARMARIO CON FIGURA C AéreoDLP 19 A | 813
157 | PLANTAS DE 1 DEPOSITOS CON 2 VAPORIZADORES VA 150 INCLUIDO ARMARIO CON FIGURA C | Aéreo | D | LP 22 A | 2 VA 150 | 1484 | 560 | 924 | PLANTAS DE 1 DEPOSITOS CON 2 VAPORIZADORES VA 150 INCLUIDO ARMARIO CON FIGURA C AéreoDLP 22 A | 814
158 | PLANTAS DE 1 DEPOSITOS CON 2 VAPORIZADORES VA 150 INCLUIDO ARMARIO CON FIGURA C | Aéreo | D | LP 24 A | 2 VA 150 | 1470 | 546 | 924 | PLANTAS DE 1 DEPOSITOS CON 2 VAPORIZADORES VA 150 INCLUIDO ARMARIO CON FIGURA C AéreoDLP 24 A | 815
159 | PLANTAS DE 1 DEPOSITOS CON 2 VAPORIZADORES VA 150 INCLUIDO ARMARIO CON FIGURA C | Aéreo | D | LP 29 A | 2 VA 150 | 1568 | 644 | 924 | PLANTAS DE 1 DEPOSITOS CON 2 VAPORIZADORES VA 150 INCLUIDO ARMARIO CON FIGURA C AéreoDLP 29 A | 816
160 | PLANTAS DE 1 DEPOSITOS CON 2 VAPORIZADORES VA 150 INCLUIDO ARMARIO CON FIGURA C | Aéreo | D | LP 34 A | 2 VA 150 | 1666 | 742 | 924 | PLANTAS DE 1 DEPOSITOS CON 2 VAPORIZADORES VA 150 INCLUIDO ARMARIO CON FIGURA C AéreoDLP 34 A | 817
161 | PLANTAS DE 1 DEPOSITOS CON 2 VAPORIZADORES VA 150 INCLUIDO ARMARIO CON FIGURA C | Aéreo | D | LP 33 A - 22 | 2 VA 150 | 1526 | 602 | 924 | PLANTAS DE 1 DEPOSITOS CON 2 VAPORIZADORES VA 150 INCLUIDO ARMARIO CON FIGURA C AéreoDLP 33 A - 22 | 818
162 | PLANTAS DE 1 DEPOSITOS CON 2 VAPORIZADORES VA 150 INCLUIDO ARMARIO CON FIGURA C | Aéreo | D | LP 50 A - 22 | 2 VA 150 | 1806 | 882 | 924 | PLANTAS DE 1 DEPOSITOS CON 2 VAPORIZADORES VA 150 INCLUIDO ARMARIO CON FIGURA C AéreoDLP 50 A - 22 | 819
163 | PLANTAS DE 1 DEPOSITOS CON 2 VAPORIZADORES VA 150 INCLUIDO ARMARIO CON FIGURA C | Aéreo | D | LP 59 A - 22 | 2 VA 150 | 1974 | 1050 | 924 | PLANTAS DE 1 DEPOSITOS CON 2 VAPORIZADORES VA 150 INCLUIDO ARMARIO CON FIGURA C AéreoDLP 59 A - 22 | 820
164 | PLANTAS DE 1 DEPOSITOS CON 2 VAPORIZADORES VA 150 INCLUIDO ARMARIO CON FIGURA C | Aéreo | D | LP 50 A - 24 | 2 VA 150 | 1736 | 812 | 924 | PLANTAS DE 1 DEPOSITOS CON 2 VAPORIZADORES VA 150 INCLUIDO ARMARIO CON FIGURA C AéreoDLP 50 A - 24 | 821
165 | PLANTAS DE 1 DEPOSITOS CON 2 VAPORIZADORES VA 150 INCLUIDO ARMARIO CON FIGURA C | Aéreo | D | LP 69 A - 22 | 2 VA 150 | 2142 | 1218 | 924 | PLANTAS DE 1 DEPOSITOS CON 2 VAPORIZADORES VA 150 INCLUIDO ARMARIO CON FIGURA C AéreoDLP 69 A - 22 | 822
166 | PLANTAS DE 1 DEPOSITOS CON 2 VAPORIZADORES VA 300 INCLUIDO ARMARIO CON FIGURA C | Aéreo | D | LP 13 A | 2 VA 300 | 2226 | 350 | 1876 | PLANTAS DE 1 DEPOSITOS CON 2 VAPORIZADORES VA 300 INCLUIDO ARMARIO CON FIGURA C AéreoDLP 13 A | 823
167 | PLANTAS DE 1 DEPOSITOS CON 2 VAPORIZADORES VA 300 INCLUIDO ARMARIO CON FIGURA C | Aéreo | D | LP 16 A | 2 VA 300 | 2296 | 420 | 1876 | PLANTAS DE 1 DEPOSITOS CON 2 VAPORIZADORES VA 300 INCLUIDO ARMARIO CON FIGURA C AéreoDLP 16 A | 824
168 | PLANTAS DE 1 DEPOSITOS CON 2 VAPORIZADORES VA 300 INCLUIDO ARMARIO CON FIGURA C | Aéreo | D | LP 19 A | 2 VA 300 | 2366 | 490 | 1876 | PLANTAS DE 1 DEPOSITOS CON 2 VAPORIZADORES VA 300 INCLUIDO ARMARIO CON FIGURA C AéreoDLP 19 A | 825
169 | PLANTAS DE 1 DEPOSITOS CON 2 VAPORIZADORES VA 300 INCLUIDO ARMARIO CON FIGURA C | Aéreo | D | LP 22 A | 2 VA 300 | 2436 | 560 | 1876 | PLANTAS DE 1 DEPOSITOS CON 2 VAPORIZADORES VA 300 INCLUIDO ARMARIO CON FIGURA C AéreoDLP 22 A | 826
170 | PLANTAS DE 1 DEPOSITOS CON 2 VAPORIZADORES VA 300 INCLUIDO ARMARIO CON FIGURA C | Aéreo | D | LP 24 A | 2 VA 300 | 2422 | 546 | 1876 | PLANTAS DE 1 DEPOSITOS CON 2 VAPORIZADORES VA 300 INCLUIDO ARMARIO CON FIGURA C AéreoDLP 24 A | 827
171 | PLANTAS DE 1 DEPOSITOS CON 2 VAPORIZADORES VA 300 INCLUIDO ARMARIO CON FIGURA C | Aéreo | D | LP 29 A | 2 VA 300 | 2520 | 644 | 1876 | PLANTAS DE 1 DEPOSITOS CON 2 VAPORIZADORES VA 300 INCLUIDO ARMARIO CON FIGURA C AéreoDLP 29 A | 828
172 | PLANTAS DE 1 DEPOSITOS CON 2 VAPORIZADORES VA 300 INCLUIDO ARMARIO CON FIGURA C | Aéreo | D | LP 34 A | 2 VA 300 | 2618 | 742 | 1876 | PLANTAS DE 1 DEPOSITOS CON 2 VAPORIZADORES VA 300 INCLUIDO ARMARIO CON FIGURA C AéreoDLP 34 A | 829
173 | PLANTAS DE 1 DEPOSITOS CON 2 VAPORIZADORES VA 300 INCLUIDO ARMARIO CON FIGURA C | Aéreo | D | LP 33 A - 22 | 2 VA 300 | 2478 | 602 | 1876 | PLANTAS DE 1 DEPOSITOS CON 2 VAPORIZADORES VA 300 INCLUIDO ARMARIO CON FIGURA C AéreoDLP 33 A - 22 | 830
174 | PLANTAS DE 1 DEPOSITOS CON 2 VAPORIZADORES VA 300 INCLUIDO ARMARIO CON FIGURA C | Aéreo | D | LP 50 A - 22 | 2 VA 300 | 2758 | 882 | 1876 | PLANTAS DE 1 DEPOSITOS CON 2 VAPORIZADORES VA 300 INCLUIDO ARMARIO CON FIGURA C AéreoDLP 50 A - 22 | 831
175 | PLANTAS DE 1 DEPOSITOS CON 2 VAPORIZADORES VA 300 INCLUIDO ARMARIO CON FIGURA C | Aéreo | D | LP 59 A - 22 | 2 VA 300 | 2926 | 1050 | 1876 | PLANTAS DE 1 DEPOSITOS CON 2 VAPORIZADORES VA 300 INCLUIDO ARMARIO CON FIGURA C AéreoDLP 59 A - 22 | 832
176 | PLANTAS DE 1 DEPOSITOS CON 2 VAPORIZADORES VA 300 INCLUIDO ARMARIO CON FIGURA C | Aéreo | D | LP 50 A - 24 | 2 VA 300 | 2688 | 812 | 1876 | PLANTAS DE 1 DEPOSITOS CON 2 VAPORIZADORES VA 300 INCLUIDO ARMARIO CON FIGURA C AéreoDLP 50 A - 24 | 833
177 | PLANTAS DE 1 DEPOSITOS CON 2 VAPORIZADORES VA 300 INCLUIDO ARMARIO CON FIGURA C | Aéreo | D | LP 69 A - 22 | 2 VA 300 | 3094 | 1218 | 1876 | PLANTAS DE 1 DEPOSITOS CON 2 VAPORIZADORES VA 300 INCLUIDO ARMARIO CON FIGURA C AéreoDLP 69 A - 22 | 834
178 | PLANTAS DE 1 DEPOSITOS CON 2 VAPORIZADORES VA 450 INCLUIDO ARMARIO CON FIGURA C | Aéreo | D | LP 13 A | 2 VA 450 | 3150 | 350 | 2800 | PLANTAS DE 1 DEPOSITOS CON 2 VAPORIZADORES VA 450 INCLUIDO ARMARIO CON FIGURA C AéreoDLP 13 A | 835
179 | PLANTAS DE 1 DEPOSITOS CON 2 VAPORIZADORES VA 450 INCLUIDO ARMARIO CON FIGURA C | Aéreo | D | LP 16 A | 2 VA 450 | 3220 | 420 | 2800 | PLANTAS DE 1 DEPOSITOS CON 2 VAPORIZADORES VA 450 INCLUIDO ARMARIO CON FIGURA C AéreoDLP 16 A | 836
180 | PLANTAS DE 1 DEPOSITOS CON 2 VAPORIZADORES VA 450 INCLUIDO ARMARIO CON FIGURA C | Aéreo | D | LP 19 A | 2 VA 450 | 3290 | 490 | 2800 | PLANTAS DE 1 DEPOSITOS CON 2 VAPORIZADORES VA 450 INCLUIDO ARMARIO CON FIGURA C AéreoDLP 19 A | 837
181 | PLANTAS DE 1 DEPOSITOS CON 2 VAPORIZADORES VA 450 INCLUIDO ARMARIO CON FIGURA C | Aéreo | D | LP 22 A | 2 VA 450 | 3360 | 560 | 2800 | PLANTAS DE 1 DEPOSITOS CON 2 VAPORIZADORES VA 450 INCLUIDO ARMARIO CON FIGURA C AéreoDLP 22 A | 838
182 | PLANTAS DE 1 DEPOSITOS CON 2 VAPORIZADORES VA 450 INCLUIDO ARMARIO CON FIGURA C | Aéreo | D | LP 24 A | 2 VA 450 | 3346 | 546 | 2800 | PLANTAS DE 1 DEPOSITOS CON 2 VAPORIZADORES VA 450 INCLUIDO ARMARIO CON FIGURA C AéreoDLP 24 A | 839
183 | PLANTAS DE 1 DEPOSITOS CON 2 VAPORIZADORES VA 450 INCLUIDO ARMARIO CON FIGURA C | Aéreo | D | LP 29 A | 2 VA 450 | 3444 | 644 | 2800 | PLANTAS DE 1 DEPOSITOS CON 2 VAPORIZADORES VA 450 INCLUIDO ARMARIO CON FIGURA C AéreoDLP 29 A | 840
184 | PLANTAS DE 1 DEPOSITOS CON 2 VAPORIZADORES VA 450 INCLUIDO ARMARIO CON FIGURA C | Aéreo | D | LP 34 A | 2 VA 450 | 3542 | 742 | 2800 | PLANTAS DE 1 DEPOSITOS CON 2 VAPORIZADORES VA 450 INCLUIDO ARMARIO CON FIGURA C AéreoDLP 34 A | 841
185 | PLANTAS DE 1 DEPOSITOS CON 2 VAPORIZADORES VA 450 INCLUIDO ARMARIO CON FIGURA C | Aéreo | D | LP 33 A - 22 | 2 VA 450 | 3402 | 602 | 2800 | PLANTAS DE 1 DEPOSITOS CON 2 VAPORIZADORES VA 450 INCLUIDO ARMARIO CON FIGURA C AéreoDLP 33 A - 22 | 842
186 | PLANTAS DE 1 DEPOSITOS CON 2 VAPORIZADORES VA 450 INCLUIDO ARMARIO CON FIGURA C | Aéreo | D | LP 50 A - 22 | 2 VA 450 | 3682 | 882 | 2800 | PLANTAS DE 1 DEPOSITOS CON 2 VAPORIZADORES VA 450 INCLUIDO ARMARIO CON FIGURA C AéreoDLP 50 A - 22 | 843
187 | PLANTAS DE 1 DEPOSITOS CON 2 VAPORIZADORES VA 450 INCLUIDO ARMARIO CON FIGURA C | Aéreo | D | LP 59 A - 22 | 2 VA 450 | 3850 | 1050 | 2800 | PLANTAS DE 1 DEPOSITOS CON 2 VAPORIZADORES VA 450 INCLUIDO ARMARIO CON FIGURA C AéreoDLP 59 A - 22 | 844
188 | PLANTAS DE 1 DEPOSITOS CON 2 VAPORIZADORES VA 450 INCLUIDO ARMARIO CON FIGURA C | Aéreo | D | LP 50 A - 24 | 2 VA 450 | 3612 | 812 | 2800 | PLANTAS DE 1 DEPOSITOS CON 2 VAPORIZADORES VA 450 INCLUIDO ARMARIO CON FIGURA C AéreoDLP 50 A - 24 | 845
189 | PLANTAS DE 1 DEPOSITOS CON 2 VAPORIZADORES VA 450 INCLUIDO ARMARIO CON FIGURA C | Aéreo | D | LP 69 A - 22 | 2 VA 450 | 4018 | 1218 | 2800 | PLANTAS DE 1 DEPOSITOS CON 2 VAPORIZADORES VA 450 INCLUIDO ARMARIO CON FIGURA C AéreoDLP 69 A - 22 | 846
190 | PLANTAS ENTERRADAS SIN VAPORIZACION ATMOSFERICA | Enterrado | D | LP 1000 E | N.a. | 56 | 56 | 0 | PLANTAS ENTERRADAS SIN VAPORIZACION ATMOSFERICAEnterradoDLP 1000 E | 847
191 | PLANTAS ENTERRADAS SIN VAPORIZACION ATMOSFERICA | Enterrado | D | LP 1450 E | N.a. | 71.4 | 71.4 | 0 | PLANTAS ENTERRADAS SIN VAPORIZACION ATMOSFERICAEnterradoDLP 1450 E | 848
192 | PLANTAS ENTERRADAS SIN VAPORIZACION ATMOSFERICA | Enterrado | D | LP 2450 E | N.a. | 106.4 | 106.4 | 0 | PLANTAS ENTERRADAS SIN VAPORIZACION ATMOSFERICAEnterradoDLP 2450 E | 849
193 | PLANTAS ENTERRADAS SIN VAPORIZACION ATMOSFERICA | Enterrado | D | LP 4000 E | N.a. | 161 | 161 | 0 | PLANTAS ENTERRADAS SIN VAPORIZACION ATMOSFERICAEnterradoDLP 4000 E | 850
194 | PLANTAS ENTERRADAS SIN VAPORIZACION ATMOSFERICA | Enterrado | D | LP 4880 E | N.a. | 193.2 | 193.2 | 0 | PLANTAS ENTERRADAS SIN VAPORIZACION ATMOSFERICAEnterradoDLP 4880 E | 851
195 | PLANTAS ENTERRADAS SIN VAPORIZACION ATMOSFERICA | Enterrado | D | LP 6650 E | N.a. | 254.8 | 254.8 | 0 | PLANTAS ENTERRADAS SIN VAPORIZACION ATMOSFERICAEnterradoDLP 6650 E | 852
196 | PLANTAS ENTERRADAS SIN VAPORIZACION ATMOSFERICA | Enterrado | D | LP 8334 E | N.a. | 317.8 | 317.8 | 0 | PLANTAS ENTERRADAS SIN VAPORIZACION ATMOSFERICAEnterradoDLP 8334 E | 853
197 | PLANTAS ENTERRADAS SIN VAPORIZACION ATMOSFERICA | Enterrado | D | LP 10 E | N.a. | 308 | 308 | 0 | PLANTAS ENTERRADAS SIN VAPORIZACION ATMOSFERICAEnterradoDLP 10 E | 854
198 | PLANTAS ENTERRADAS SIN VAPORIZACION ATMOSFERICA | Enterrado | D | LP 13 E | N.a. | 406 | 406 | 0 | PLANTAS ENTERRADAS SIN VAPORIZACION ATMOSFERICAEnterradoDLP 13 E | 855
199 | PLANTAS ENTERRADAS SIN VAPORIZACION ATMOSFERICA | Enterrado | D | LP 16 E | N.a. | 490 | 490 | 0 | PLANTAS ENTERRADAS SIN VAPORIZACION ATMOSFERICAEnterradoDLP 16 E | 856
200 | PLANTAS ENTERRADAS SIN VAPORIZACION ATMOSFERICA | Enterrado | D | LP 19 E | N.a. | 574 | 574 | 0 | PLANTAS ENTERRADAS SIN VAPORIZACION ATMOSFERICAEnterradoDLP 19 E | 857
201 | PLANTAS ENTERRADAS SIN VAPORIZACION ATMOSFERICA | Enterrado | D | LP 22 E | N.a. | 658 | 658 | 0 | PLANTAS ENTERRADAS SIN VAPORIZACION ATMOSFERICAEnterradoDLP 22 E | 858
202 | PLANTAS ENTERRADAS SIN VAPORIZACION ATMOSFERICA | Enterrado | D | LP 24 E | N.a. | 630 | 630 | 0 | PLANTAS ENTERRADAS SIN VAPORIZACION ATMOSFERICAEnterradoDLP 24 E | 859
203 | PLANTAS ENTERRADAS SIN VAPORIZACION ATMOSFERICA | Enterrado | D | LP 29 E | N.a. | 756 | 756 | 0 | PLANTAS ENTERRADAS SIN VAPORIZACION ATMOSFERICAEnterradoDLP 29 E | 860
204 | PLANTAS ENTERRADAS SIN VAPORIZACION ATMOSFERICA | Enterrado | D | LP 34 E | N.a. | 868 | 868 | 0 | PLANTAS ENTERRADAS SIN VAPORIZACION ATMOSFERICAEnterradoDLP 34 E | 861
205 | PLANTAS ENTERRADAS SIN VAPORIZACION ATMOSFERICA | Enterrado | D | LP 33 E - 22 | N.a. | 700 | 700 | 0 | PLANTAS ENTERRADAS SIN VAPORIZACION ATMOSFERICAEnterradoDLP 33 E - 22 | 862
206 | PLANTAS ENTERRADAS SIN VAPORIZACION ATMOSFERICA | Enterrado | D | LP 50 E - 22 | N.a. | 1022 | 1022 | 0 | PLANTAS ENTERRADAS SIN VAPORIZACION ATMOSFERICAEnterradoDLP 50 E - 22 | 863
207 | PLANTAS ENTERRADAS SIN VAPORIZACION ATMOSFERICA | Enterrado | D | LP 59 E - 22 | N.a. | 1218 | 1218 | 0 | PLANTAS ENTERRADAS SIN VAPORIZACION ATMOSFERICAEnterradoDLP 59 E - 22 | 864
208 | PLANTAS ENTERRADAS SIN VAPORIZACION ATMOSFERICA | Enterrado | D | LP 50 E - 24 | N.a. | 952 | 952 | 0 | PLANTAS ENTERRADAS SIN VAPORIZACION ATMOSFERICAEnterradoDLP 50 E - 24 | 865
209 | PLANTAS ENTERRADAS SIN VAPORIZACION ATMOSFERICA | Enterrado | D | 2*LP 13 E | N.a. | 812 | 812 | 0 | PLANTAS ENTERRADAS SIN VAPORIZACION ATMOSFERICAEnterradoD2*LP 13 E | 866
210 | PLANTAS ENTERRADAS SIN VAPORIZACION ATMOSFERICA | Enterrado | D | 2*LP 16 E | N.a. | 980 | 980 | 0 | PLANTAS ENTERRADAS SIN VAPORIZACION ATMOSFERICAEnterradoD2*LP 16 E | 867
211 | PLANTAS ENTERRADAS SIN VAPORIZACION ATMOSFERICA | Enterrado | D | 2*LP 19 E | N.a. | 1148 | 1148 | 0 | PLANTAS ENTERRADAS SIN VAPORIZACION ATMOSFERICAEnterradoD2*LP 19 E | 868
212 | PLANTAS ENTERRADAS SIN VAPORIZACION ATMOSFERICA | Enterrado | D | 2*LP 22 E | N.a. | 1316 | 1316 | 0 | PLANTAS ENTERRADAS SIN VAPORIZACION ATMOSFERICAEnterradoD2*LP 22 E | 869
213 | PLANTAS ENTERRADAS SIN VAPORIZACION ATMOSFERICA | Enterrado | D | 2*LP 24 E | N.a. | 1260 | 1260 | 0 | PLANTAS ENTERRADAS SIN VAPORIZACION ATMOSFERICAEnterradoD2*LP 24 E | 870
214 | PLANTAS ENTERRADAS SIN VAPORIZACION ATMOSFERICA | Enterrado | D | 2*LP 29 E | N.a. | 1512 | 1512 | 0 | PLANTAS ENTERRADAS SIN VAPORIZACION ATMOSFERICAEnterradoD2*LP 29 E | 871
215 | PLANTAS ENTERRADAS SIN VAPORIZACION ATMOSFERICA | Enterrado | D | 2*LP 34 E | N.a. | 1736 | 1736 | 0 | PLANTAS ENTERRADAS SIN VAPORIZACION ATMOSFERICAEnterradoD2*LP 34 E | 872
216 | PLANTAS ENTERRADAS SIN VAPORIZACION ATMOSFERICA | Enterrado | D | 2*LP 33 E - 22 | N.a. | 1400 | 1400 | 0 | PLANTAS ENTERRADAS SIN VAPORIZACION ATMOSFERICAEnterradoD2*LP 33 E - 22 | 873
217 | PLANTAS ENTERRADAS SIN VAPORIZACION ATMOSFERICA | Enterrado | D | 2*LP 50 E - 22 | N.a. | 2044 | 2044 | 0 | PLANTAS ENTERRADAS SIN VAPORIZACION ATMOSFERICAEnterradoD2*LP 50 E - 22 | 874
218 | PLANTAS ENTERRADAS SIN VAPORIZACION ATMOSFERICA | Enterrado | D | 2*LP 59 E - 22 | N.a. | 2436 | 2436 | 0 | PLANTAS ENTERRADAS SIN VAPORIZACION ATMOSFERICAEnterradoD2*LP 59 E - 22 | 875
219 | PLANTAS ENTERRADAS SIN VAPORIZACION ATMOSFERICA | Enterrado | D | 2*LP 50 E - 24 | N.a. | 1904 | 1904 | 0 | PLANTAS ENTERRADAS SIN VAPORIZACION ATMOSFERICAEnterradoD2*LP 50 E - 24 | 876
1 | PLANTAS SIN VAPORIZACION ATMOSFERICA | Aéreo | E | LP 1000 | N.a. | 32.2 | 32.2 | 0 | PLANTAS SIN VAPORIZACION ATMOSFERICAAéreoELP 1000 | 877
2 | PLANTAS SIN VAPORIZACION ATMOSFERICA | Aéreo | E | LP 1450 | N.a. | 40.6 | 40.6 | 0 | PLANTAS SIN VAPORIZACION ATMOSFERICAAéreoELP 1450 | 878
3 | PLANTAS SIN VAPORIZACION ATMOSFERICA | Aéreo | E | LP 2450 | N.a. | 60.2 | 60.2 | 0 | PLANTAS SIN VAPORIZACION ATMOSFERICAAéreoELP 2450 | 879
4 | PLANTAS SIN VAPORIZACION ATMOSFERICA | Aéreo | E | LP 4000 | N.a. | 92.4 | 92.4 | 0 | PLANTAS SIN VAPORIZACION ATMOSFERICAAéreoELP 4000 | 880
5 | PLANTAS SIN VAPORIZACION ATMOSFERICA | Aéreo | E | LP 4880 | N.a. | 110.6 | 110.6 | 0 | PLANTAS SIN VAPORIZACION ATMOSFERICAAéreoELP 4880 | 881
6 | PLANTAS SIN VAPORIZACION ATMOSFERICA | Aéreo | E | LP 6650 | N.a. | 145.6 | 145.6 | 0 | PLANTAS SIN VAPORIZACION ATMOSFERICAAéreoELP 6650 | 882
7 | PLANTAS SIN VAPORIZACION ATMOSFERICA | Aéreo | E | LP 8334 | N.a. | 182 | 182 | 0 | PLANTAS SIN VAPORIZACION ATMOSFERICAAéreoELP 8334 | 883
8 | PLANTAS SIN VAPORIZACION ATMOSFERICA | Aéreo | E | LP 10 | N.a. | 182 | 182 | 0 | PLANTAS SIN VAPORIZACION ATMOSFERICAAéreoELP 10 | 884
9 | PLANTAS SIN VAPORIZACION ATMOSFERICA | Aéreo | E | LP 13 A | N.a. | 224 | 224 | 0 | PLANTAS SIN VAPORIZACION ATMOSFERICAAéreoELP 13 A | 885
10 | PLANTAS SIN VAPORIZACION ATMOSFERICA | Aéreo | E | LP 16 A | N.a. | 280 | 280 | 0 | PLANTAS SIN VAPORIZACION ATMOSFERICAAéreoELP 16 A | 886
11 | PLANTAS SIN VAPORIZACION ATMOSFERICA | Aéreo | E | LP 19 A | N.a. | 322 | 322 | 0 | PLANTAS SIN VAPORIZACION ATMOSFERICAAéreoELP 19 A | 887
12 | PLANTAS SIN VAPORIZACION ATMOSFERICA | Aéreo | E | LP 22 A | N.a. | 378 | 378 | 0 | PLANTAS SIN VAPORIZACION ATMOSFERICAAéreoELP 22 A | 888
13 | PLANTAS SIN VAPORIZACION ATMOSFERICA | Aéreo | E | LP 24 A | N.a. | 364 | 364 | 0 | PLANTAS SIN VAPORIZACION ATMOSFERICAAéreoELP 24 A | 889
14 | PLANTAS SIN VAPORIZACION ATMOSFERICA | Aéreo | E | LP 29 A | N.a. | 434 | 434 | 0 | PLANTAS SIN VAPORIZACION ATMOSFERICAAéreoELP 29 A | 890
15 | PLANTAS SIN VAPORIZACION ATMOSFERICA | Aéreo | E | LP 34 A | N.a. | 490 | 490 | 0 | PLANTAS SIN VAPORIZACION ATMOSFERICAAéreoELP 34 A | 891
16 | PLANTAS SIN VAPORIZACION ATMOSFERICA | Aéreo | E | LP 33 A - 22 | N.a. | 406 | 406 | 0 | PLANTAS SIN VAPORIZACION ATMOSFERICAAéreoELP 33 A - 22 | 892
17 | PLANTAS SIN VAPORIZACION ATMOSFERICA | Aéreo | E | LP 50 A - 22 | N.a. | 588 | 588 | 0 | PLANTAS SIN VAPORIZACION ATMOSFERICAAéreoELP 50 A - 22 | 893
18 | PLANTAS SIN VAPORIZACION ATMOSFERICA | Aéreo | E | LP 59 A - 22 | N.a. | 700 | 700 | 0 | PLANTAS SIN VAPORIZACION ATMOSFERICAAéreoELP 59 A - 22 | 894
19 | PLANTAS SIN VAPORIZACION ATMOSFERICA | Aéreo | E | LP 50 A - 24 | N.a. | 546 | 546 | 0 | PLANTAS SIN VAPORIZACION ATMOSFERICAAéreoELP 50 A - 24 | 895
20 | PLANTAS SIN VAPORIZACION ATMOSFERICA | Aéreo | E | LP 69 A - 22 | N.a. | 812 | 812 | 0 | PLANTAS SIN VAPORIZACION ATMOSFERICAAéreoELP 69 A - 22 | 896
21 | PLANTAS SIN VAPORIZACION ATMOSFERICA | Aéreo | E | 2*LP 13 A | N.a. | 448 | 448 | 0 | PLANTAS SIN VAPORIZACION ATMOSFERICAAéreoE2*LP 13 A | 897
22 | PLANTAS SIN VAPORIZACION ATMOSFERICA | Aéreo | E | 2*LP 16 A | N.a. | 560 | 560 | 0 | PLANTAS SIN VAPORIZACION ATMOSFERICAAéreoE2*LP 16 A | 898
23 | PLANTAS SIN VAPORIZACION ATMOSFERICA | Aéreo | E | 2*LP 19 A | N.a. | 644 | 644 | 0 | PLANTAS SIN VAPORIZACION ATMOSFERICAAéreoE2*LP 19 A | 899
24 | PLANTAS SIN VAPORIZACION ATMOSFERICA | Aéreo | E | 2*LP 22 A | N.a. | 756 | 756 | 0 | PLANTAS SIN VAPORIZACION ATMOSFERICAAéreoE2*LP 22 A | 900
25 | PLANTAS SIN VAPORIZACION ATMOSFERICA | Aéreo | E | 2*LP 24 A | N.a. | 728 | 728 | 0 | PLANTAS SIN VAPORIZACION ATMOSFERICAAéreoE2*LP 24 A | 901
26 | PLANTAS SIN VAPORIZACION ATMOSFERICA | Aéreo | E | 2*LP 29 A | N.a. | 868 | 868 | 0 | PLANTAS SIN VAPORIZACION ATMOSFERICAAéreoE2*LP 29 A | 902
27 | PLANTAS SIN VAPORIZACION ATMOSFERICA | Aéreo | E | 2*LP 34 A | N.a. | 980 | 980 | 0 | PLANTAS SIN VAPORIZACION ATMOSFERICAAéreoE2*LP 34 A | 903
28 | PLANTAS SIN VAPORIZACION ATMOSFERICA | Aéreo | E | 2*LP 33 A - 22 | N.a. | 812 | 812 | 0 | PLANTAS SIN VAPORIZACION ATMOSFERICAAéreoE2*LP 33 A - 22 | 904
29 | PLANTAS SIN VAPORIZACION ATMOSFERICA | Aéreo | E | 2*LP 50 A - 22 | N.a. | 1176 | 1176 | 0 | PLANTAS SIN VAPORIZACION ATMOSFERICAAéreoE2*LP 50 A - 22 | 905
30 | PLANTAS SIN VAPORIZACION ATMOSFERICA | Aéreo | E | 2*LP 59 A - 22 | N.a. | 1400 | 1400 | 0 | PLANTAS SIN VAPORIZACION ATMOSFERICAAéreoE2*LP 59 A - 22 | 906
31 | PLANTAS SIN VAPORIZACION ATMOSFERICA | Aéreo | E | 2*LP 50 A - 24 | N.a. | 1092 | 1092 | 0 | PLANTAS SIN VAPORIZACION ATMOSFERICAAéreoE2*LP 50 A - 24 | 907
32 | PLANTAS SIN VAPORIZACION ATMOSFERICA | Aéreo | E | 2*LP 69 A - 22 | N.a. | 1624 | 1624 | 0 | PLANTAS SIN VAPORIZACION ATMOSFERICAAéreoE2*LP 69 A - 22 | 908
33 | PLANTAS DE 1 DEPOSITO CON VAPORIZADOR VA 50 EN CONJUNTO | Aéreo | E | LP 1000 | 1 VA 50 | 46.2 | 32.2 | 14 | PLANTAS DE 1 DEPOSITO CON VAPORIZADOR VA 50 EN CONJUNTO AéreoELP 1000 | 909
34 | PLANTAS DE 1 DEPOSITO CON VAPORIZADOR VA 50 EN CONJUNTO | Aéreo | E | LP 1450 | 1 VA 50 | 54.6 | 40.6 | 14 | PLANTAS DE 1 DEPOSITO CON VAPORIZADOR VA 50 EN CONJUNTO AéreoELP 1450 | 910
35 | PLANTAS DE 1 DEPOSITO CON VAPORIZADOR VA 50 EN CONJUNTO | Aéreo | E | LP 2450 | 1 VA 50 | 74.2 | 60.2 | 14 | PLANTAS DE 1 DEPOSITO CON VAPORIZADOR VA 50 EN CONJUNTO AéreoELP 2450 | 911
36 | PLANTAS DE 1 DEPOSITO CON VAPORIZADOR VA 50 EN CONJUNTO | Aéreo | E | LP 4000 | 1 VA 50 | 106.4 | 92.4 | 14 | PLANTAS DE 1 DEPOSITO CON VAPORIZADOR VA 50 EN CONJUNTO AéreoELP 4000 | 912
37 | PLANTAS DE 1 DEPOSITO CON VAPORIZADOR VA 50 EN CONJUNTO | Aéreo | E | LP 4880 | 1 VA 50 | 124.6 | 110.6 | 14 | PLANTAS DE 1 DEPOSITO CON VAPORIZADOR VA 50 EN CONJUNTOAéreoELP 4880 | 913
38 | PLANTAS DE 1 DEPOSITOS CON 1 VAPORIZADOR VA 150 INCLUIDO ARMARIO CON FIGURA C | Aéreo | E | LP 6650 | 1 VA 150 | 201.6 | 145.6 | 56 | PLANTAS DE 1 DEPOSITOS CON 1 VAPORIZADOR VA 150 INCLUIDO ARMARIO CON FIGURA CAéreoELP 6650 | 914
39 | PLANTAS DE 1 DEPOSITOS CON 1 VAPORIZADOR VA 150 INCLUIDO ARMARIO CON FIGURA C | Aéreo | E | LP 8334 | 1 VA 150 | 238 | 182 | 56 | PLANTAS DE 1 DEPOSITOS CON 1 VAPORIZADOR VA 150 INCLUIDO ARMARIO CON FIGURA CAéreoELP 8334 | 915
40 | PLANTAS DE 1 DEPOSITOS CON 1 VAPORIZADOR VA 150 INCLUIDO ARMARIO CON FIGURA C | Aéreo | E | LP 10 | 1 VA 150 | 238 | 182 | 56 | PLANTAS DE 1 DEPOSITOS CON 1 VAPORIZADOR VA 150 INCLUIDO ARMARIO CON FIGURA CAéreoELP 10 | 916
41 | PLANTAS DE 1 DEPOSITOS CON 1 VAPORIZADOR VA 150 INCLUIDO ARMARIO CON FIGURA C | Aéreo | E | LP 13 A | 1 VA 150 | 280 | 224 | 56 | PLANTAS DE 1 DEPOSITOS CON 1 VAPORIZADOR VA 150 INCLUIDO ARMARIO CON FIGURA CAéreoELP 13 A | 917
42 | PLANTAS DE 1 DEPOSITOS CON 1 VAPORIZADOR VA 150 INCLUIDO ARMARIO CON FIGURA C | Aéreo | E | LP 16 A | 1 VA 150 | 336 | 280 | 56 | PLANTAS DE 1 DEPOSITOS CON 1 VAPORIZADOR VA 150 INCLUIDO ARMARIO CON FIGURA CAéreoELP 16 A | 918
43 | PLANTAS DE 1 DEPOSITOS CON 1 VAPORIZADOR VA 150 INCLUIDO ARMARIO CON FIGURA C | Aéreo | E | LP 19 A | 1 VA 150 | 378 | 322 | 56 | PLANTAS DE 1 DEPOSITOS CON 1 VAPORIZADOR VA 150 INCLUIDO ARMARIO CON FIGURA CAéreoELP 19 A | 919
44 | PLANTAS DE 1 DEPOSITOS CON 1 VAPORIZADOR VA 150 INCLUIDO ARMARIO CON FIGURA C | Aéreo | E | LP 22 A | 1 VA 150 | 434 | 378 | 56 | PLANTAS DE 1 DEPOSITOS CON 1 VAPORIZADOR VA 150 INCLUIDO ARMARIO CON FIGURA CAéreoELP 22 A | 920
45 | PLANTAS DE 1 DEPOSITOS CON 1 VAPORIZADOR VA 150 INCLUIDO ARMARIO CON FIGURA C | Aéreo | E | LP 24 A | 1 VA 150 | 420 | 364 | 56 | PLANTAS DE 1 DEPOSITOS CON 1 VAPORIZADOR VA 150 INCLUIDO ARMARIO CON FIGURA CAéreoELP 24 A | 921
46 | PLANTAS DE 1 DEPOSITOS CON 1 VAPORIZADOR VA 150 INCLUIDO ARMARIO CON FIGURA C | Aéreo | E | LP 29 A | 1 VA 150 | 490 | 434 | 56 | PLANTAS DE 1 DEPOSITOS CON 1 VAPORIZADOR VA 150 INCLUIDO ARMARIO CON FIGURA CAéreoELP 29 A | 922
47 | PLANTAS DE 1 DEPOSITOS CON 1 VAPORIZADOR VA 150 INCLUIDO ARMARIO CON FIGURA C | Aéreo | E | LP 34 A | 1 VA 150 | 546 | 490 | 56 | PLANTAS DE 1 DEPOSITOS CON 1 VAPORIZADOR VA 150 INCLUIDO ARMARIO CON FIGURA CAéreoELP 34 A | 923
48 | PLANTAS DE 1 DEPOSITOS CON 1 VAPORIZADOR VA 150 INCLUIDO ARMARIO CON FIGURA C | Aéreo | E | LP 33 A - 22 | 1 VA 150 | 462 | 406 | 56 | PLANTAS DE 1 DEPOSITOS CON 1 VAPORIZADOR VA 150 INCLUIDO ARMARIO CON FIGURA CAéreoELP 33 A - 22 | 924
49 | PLANTAS DE 1 DEPOSITOS CON 1 VAPORIZADOR VA 150 INCLUIDO ARMARIO CON FIGURA C | Aéreo | E | LP 50 A - 22 | 1 VA 150 | 644 | 588 | 56 | PLANTAS DE 1 DEPOSITOS CON 1 VAPORIZADOR VA 150 INCLUIDO ARMARIO CON FIGURA CAéreoELP 50 A - 22 | 925
50 | PLANTAS DE 1 DEPOSITOS CON 1 VAPORIZADOR VA 150 INCLUIDO ARMARIO CON FIGURA C | Aéreo | E | LP 59 A - 22 | 1 VA 150 | 756 | 700 | 56 | PLANTAS DE 1 DEPOSITOS CON 1 VAPORIZADOR VA 150 INCLUIDO ARMARIO CON FIGURA CAéreoELP 59 A - 22 | 926
51 | PLANTAS DE 1 DEPOSITOS CON 1 VAPORIZADOR VA 150 INCLUIDO ARMARIO CON FIGURA C | Aéreo | E | LP 50 A - 24 | 1 VA 150 | 602 | 546 | 56 | PLANTAS DE 1 DEPOSITOS CON 1 VAPORIZADOR VA 150 INCLUIDO ARMARIO CON FIGURA CAéreoELP 50 A - 24 | 927
52 | PLANTAS DE 1 DEPOSITOS CON 1 VAPORIZADOR VA 150 INCLUIDO ARMARIO CON FIGURA C | Aéreo | E | LP 69 A - 22 | 1 VA 150 | 868 | 812 | 56 | PLANTAS DE 1 DEPOSITOS CON 1 VAPORIZADOR VA 150 INCLUIDO ARMARIO CON FIGURA CAéreoELP 69 A - 22 | 928
53 | PLANTAS DE 2 DEPOSITOS CON 2 VAPORIZADORES VA 150 INCLUIDO ARMARIO CON FIGURA C | Aéreo | E | 2*LP 13 A | 2 VA 150 | 560 | 448 | 112 | PLANTAS DE 2 DEPOSITOS CON 2 VAPORIZADORES VA 150 INCLUIDO ARMARIO CON FIGURA CAéreoE2*LP 13 A | 929
54 | PLANTAS DE 2 DEPOSITOS CON 2 VAPORIZADORES VA 150 INCLUIDO ARMARIO CON FIGURA C | Aéreo | E | 2*LP 16 A | 2 VA 150 | 672 | 560 | 112 | PLANTAS DE 2 DEPOSITOS CON 2 VAPORIZADORES VA 150 INCLUIDO ARMARIO CON FIGURA CAéreoE2*LP 16 A | 930
55 | PLANTAS DE 2 DEPOSITOS CON 2 VAPORIZADORES VA 150 INCLUIDO ARMARIO CON FIGURA C | Aéreo | E | 2*LP 19 A | 2 VA 150 | 756 | 644 | 112 | PLANTAS DE 2 DEPOSITOS CON 2 VAPORIZADORES VA 150 INCLUIDO ARMARIO CON FIGURA CAéreoE2*LP 19 A | 931
56 | PLANTAS DE 2 DEPOSITOS CON 2 VAPORIZADORES VA 150 INCLUIDO ARMARIO CON FIGURA C | Aéreo | E | 2*LP 22 A | 2 VA 150 | 868 | 756 | 112 | PLANTAS DE 2 DEPOSITOS CON 2 VAPORIZADORES VA 150 INCLUIDO ARMARIO CON FIGURA CAéreoE2*LP 22 A | 932
57 | PLANTAS DE 2 DEPOSITOS CON 2 VAPORIZADORES VA 150 INCLUIDO ARMARIO CON FIGURA C | Aéreo | E | 2*LP 24 A | 2 VA 150 | 840 | 728 | 112 | PLANTAS DE 2 DEPOSITOS CON 2 VAPORIZADORES VA 150 INCLUIDO ARMARIO CON FIGURA CAéreoE2*LP 24 A | 933
58 | PLANTAS DE 2 DEPOSITOS CON 2 VAPORIZADORES VA 150 INCLUIDO ARMARIO CON FIGURA C | Aéreo | E | 2*LP 29 A | 2 VA 150 | 980 | 868 | 112 | PLANTAS DE 2 DEPOSITOS CON 2 VAPORIZADORES VA 150 INCLUIDO ARMARIO CON FIGURA CAéreoE2*LP 29 A | 934
59 | PLANTAS DE 2 DEPOSITOS CON 2 VAPORIZADORES VA 150 INCLUIDO ARMARIO CON FIGURA C | Aéreo | E | 2*LP 34 A | 2 VA 150 | 1092 | 980 | 112 | PLANTAS DE 2 DEPOSITOS CON 2 VAPORIZADORES VA 150 INCLUIDO ARMARIO CON FIGURA CAéreoE2*LP 34 A | 935
60 | PLANTAS DE 2 DEPOSITOS CON 2 VAPORIZADORES VA 150 INCLUIDO ARMARIO CON FIGURA C | Aéreo | E | 2*LP 33 A - 22 | 2 VA 150 | 924 | 812 | 112 | PLANTAS DE 2 DEPOSITOS CON 2 VAPORIZADORES VA 150 INCLUIDO ARMARIO CON FIGURA CAéreoE2*LP 33 A - 22 | 936
61 | PLANTAS DE 2 DEPOSITOS CON 2 VAPORIZADORES VA 150 INCLUIDO ARMARIO CON FIGURA C | Aéreo | E | 2*LP 50 A - 22 | 2 VA 150 | 1288 | 1176 | 112 | PLANTAS DE 2 DEPOSITOS CON 2 VAPORIZADORES VA 150 INCLUIDO ARMARIO CON FIGURA CAéreoE2*LP 50 A - 22 | 937
62 | PLANTAS DE 2 DEPOSITOS CON 2 VAPORIZADORES VA 150 INCLUIDO ARMARIO CON FIGURA C | Aéreo | E | 2*LP 59 A - 22 | 2 VA 150 | 1512 | 1400 | 112 | PLANTAS DE 2 DEPOSITOS CON 2 VAPORIZADORES VA 150 INCLUIDO ARMARIO CON FIGURA CAéreoE2*LP 59 A - 22 | 938
63 | PLANTAS DE 2 DEPOSITOS CON 2 VAPORIZADORES VA 150 INCLUIDO ARMARIO CON FIGURA C | Aéreo | E | 2*LP 50 A - 24 | 2 VA 150 | 1204 | 1092 | 112 | PLANTAS DE 2 DEPOSITOS CON 2 VAPORIZADORES VA 150 INCLUIDO ARMARIO CON FIGURA CAéreoE2*LP 50 A - 24 | 939
64 | PLANTAS DE 2 DEPOSITOS CON 2 VAPORIZADORES VA 150 INCLUIDO ARMARIO CON FIGURA C | Aéreo | E | 2*LP 69 A - 22 | 2 VA 150 | 1736 | 1624 | 112 | PLANTAS DE 2 DEPOSITOS CON 2 VAPORIZADORES VA 150 INCLUIDO ARMARIO CON FIGURA CAéreoE2*LP 69 A - 22 | 940
65 | PLANTAS DE 1 DEPOSITOS CON 1 VAPORIZADOR VA 300 INCLUIDO ARMARIO CON FIGURA C | Aéreo | E | LP 6650 | 1 VA 300 | 271.6 | 145.6 | 126 | PLANTAS DE 1 DEPOSITOS CON 1 VAPORIZADOR VA 300 INCLUIDO ARMARIO CON FIGURA C AéreoELP 6650 | 941
66 | PLANTAS DE 1 DEPOSITOS CON 1 VAPORIZADOR VA 300 INCLUIDO ARMARIO CON FIGURA C | Aéreo | E | LP 8334 | 1 VA 300 | 308 | 182 | 126 | PLANTAS DE 1 DEPOSITOS CON 1 VAPORIZADOR VA 300 INCLUIDO ARMARIO CON FIGURA C AéreoELP 8334 | 942
67 | PLANTAS DE 1 DEPOSITOS CON 1 VAPORIZADOR VA 300 INCLUIDO ARMARIO CON FIGURA C | Aéreo | E | LP 10 | 1 VA 300 | 308 | 182 | 126 | PLANTAS DE 1 DEPOSITOS CON 1 VAPORIZADOR VA 300 INCLUIDO ARMARIO CON FIGURA C AéreoELP 10 | 943
68 | PLANTAS DE 1 DEPOSITOS CON 1 VAPORIZADOR VA 300 INCLUIDO ARMARIO CON FIGURA C | Aéreo | E | LP 13 A | 1 VA 300 | 350 | 224 | 126 | PLANTAS DE 1 DEPOSITOS CON 1 VAPORIZADOR VA 300 INCLUIDO ARMARIO CON FIGURA C AéreoELP 13 A | 944
69 | PLANTAS DE 1 DEPOSITOS CON 1 VAPORIZADOR VA 300 INCLUIDO ARMARIO CON FIGURA C | Aéreo | E | LP 16 A | 1 VA 300 | 406 | 280 | 126 | PLANTAS DE 1 DEPOSITOS CON 1 VAPORIZADOR VA 300 INCLUIDO ARMARIO CON FIGURA C AéreoELP 16 A | 945
70 | PLANTAS DE 1 DEPOSITOS CON 1 VAPORIZADOR VA 300 INCLUIDO ARMARIO CON FIGURA C | Aéreo | E | LP 19 A | 1 VA 300 | 448 | 322 | 126 | PLANTAS DE 1 DEPOSITOS CON 1 VAPORIZADOR VA 300 INCLUIDO ARMARIO CON FIGURA C AéreoELP 19 A | 946
71 | PLANTAS DE 1 DEPOSITOS CON 1 VAPORIZADOR VA 300 INCLUIDO ARMARIO CON FIGURA C | Aéreo | E | LP 22 A | 1 VA 300 | 504 | 378 | 126 | PLANTAS DE 1 DEPOSITOS CON 1 VAPORIZADOR VA 300 INCLUIDO ARMARIO CON FIGURA C AéreoELP 22 A | 947
72 | PLANTAS DE 1 DEPOSITOS CON 1 VAPORIZADOR VA 300 INCLUIDO ARMARIO CON FIGURA C | Aéreo | E | LP 24 A | 1 VA 300 | 490 | 364 | 126 | PLANTAS DE 1 DEPOSITOS CON 1 VAPORIZADOR VA 300 INCLUIDO ARMARIO CON FIGURA C AéreoELP 24 A | 948
73 | PLANTAS DE 1 DEPOSITOS CON 1 VAPORIZADOR VA 300 INCLUIDO ARMARIO CON FIGURA C | Aéreo | E | LP 29 A | 1 VA 300 | 560 | 434 | 126 | PLANTAS DE 1 DEPOSITOS CON 1 VAPORIZADOR VA 300 INCLUIDO ARMARIO CON FIGURA C AéreoELP 29 A | 949
74 | PLANTAS DE 1 DEPOSITOS CON 1 VAPORIZADOR VA 300 INCLUIDO ARMARIO CON FIGURA C | Aéreo | E | LP 34 A | 1 VA 300 | 616 | 490 | 126 | PLANTAS DE 1 DEPOSITOS CON 1 VAPORIZADOR VA 300 INCLUIDO ARMARIO CON FIGURA C AéreoELP 34 A | 950
75 | PLANTAS DE 1 DEPOSITOS CON 1 VAPORIZADOR VA 300 INCLUIDO ARMARIO CON FIGURA C | Aéreo | E | LP 33 A - 22 | 1 VA 300 | 532 | 406 | 126 | PLANTAS DE 1 DEPOSITOS CON 1 VAPORIZADOR VA 300 INCLUIDO ARMARIO CON FIGURA C AéreoELP 33 A - 22 | 951
76 | PLANTAS DE 1 DEPOSITOS CON 1 VAPORIZADOR VA 300 INCLUIDO ARMARIO CON FIGURA C | Aéreo | E | LP 50 A - 22 | 1 VA 300 | 714 | 588 | 126 | PLANTAS DE 1 DEPOSITOS CON 1 VAPORIZADOR VA 300 INCLUIDO ARMARIO CON FIGURA C AéreoELP 50 A - 22 | 952
77 | PLANTAS DE 1 DEPOSITOS CON 1 VAPORIZADOR VA 300 INCLUIDO ARMARIO CON FIGURA C | Aéreo | E | LP 59 A - 22 | 1 VA 300 | 826 | 700 | 126 | PLANTAS DE 1 DEPOSITOS CON 1 VAPORIZADOR VA 300 INCLUIDO ARMARIO CON FIGURA C AéreoELP 59 A - 22 | 953
78 | PLANTAS DE 1 DEPOSITOS CON 1 VAPORIZADOR VA 300 INCLUIDO ARMARIO CON FIGURA C | Aéreo | E | LP 50 A - 24 | 1 VA 300 | 672 | 546 | 126 | PLANTAS DE 1 DEPOSITOS CON 1 VAPORIZADOR VA 300 INCLUIDO ARMARIO CON FIGURA C AéreoELP 50 A - 24 | 954
79 | PLANTAS DE 1 DEPOSITOS CON 1 VAPORIZADOR VA 300 INCLUIDO ARMARIO CON FIGURA C | Aéreo | E | LP 69 A - 22 | 1 VA 300 | 938 | 812 | 126 | PLANTAS DE 1 DEPOSITOS CON 1 VAPORIZADOR VA 300 INCLUIDO ARMARIO CON FIGURA C AéreoELP 69 A - 22 | 955
80 | PLANTAS DE 2 DEPOSITOS CON 2 VAPORIZADORES VA 300 INCLUIDO ARMARIO CON FIGURA C | Aéreo | E | 2*LP 13 A | 2 VA 300 | 700 | 448 | 252 | PLANTAS DE 2 DEPOSITOS CON 2 VAPORIZADORES VA 300 INCLUIDO ARMARIO CON FIGURA CAéreoE2*LP 13 A | 956
81 | PLANTAS DE 2 DEPOSITOS CON 2 VAPORIZADORES VA 300 INCLUIDO ARMARIO CON FIGURA C | Aéreo | E | 2*LP 16 A | 2 VA 300 | 812 | 560 | 252 | PLANTAS DE 2 DEPOSITOS CON 2 VAPORIZADORES VA 300 INCLUIDO ARMARIO CON FIGURA CAéreoE2*LP 16 A | 957
82 | PLANTAS DE 2 DEPOSITOS CON 2 VAPORIZADORES VA 300 INCLUIDO ARMARIO CON FIGURA C | Aéreo | E | 2*LP 19 A | 2 VA 300 | 896 | 644 | 252 | PLANTAS DE 2 DEPOSITOS CON 2 VAPORIZADORES VA 300 INCLUIDO ARMARIO CON FIGURA CAéreoE2*LP 19 A | 958
83 | PLANTAS DE 2 DEPOSITOS CON 2 VAPORIZADORES VA 300 INCLUIDO ARMARIO CON FIGURA C | Aéreo | E | 2*LP 22 A | 2 VA 300 | 1008 | 756 | 252 | PLANTAS DE 2 DEPOSITOS CON 2 VAPORIZADORES VA 300 INCLUIDO ARMARIO CON FIGURA CAéreoE2*LP 22 A | 959
84 | PLANTAS DE 2 DEPOSITOS CON 2 VAPORIZADORES VA 300 INCLUIDO ARMARIO CON FIGURA C | Aéreo | E | 2*LP 24 A | 2 VA 300 | 980 | 728 | 252 | PLANTAS DE 2 DEPOSITOS CON 2 VAPORIZADORES VA 300 INCLUIDO ARMARIO CON FIGURA CAéreoE2*LP 24 A | 960
85 | PLANTAS DE 2 DEPOSITOS CON 2 VAPORIZADORES VA 300 INCLUIDO ARMARIO CON FIGURA C | Aéreo | E | 2*LP 29 A | 2 VA 300 | 1120 | 868 | 252 | PLANTAS DE 2 DEPOSITOS CON 2 VAPORIZADORES VA 300 INCLUIDO ARMARIO CON FIGURA CAéreoE2*LP 29 A | 961
86 | PLANTAS DE 2 DEPOSITOS CON 2 VAPORIZADORES VA 300 INCLUIDO ARMARIO CON FIGURA C | Aéreo | E | 2*LP 34 A | 2 VA 300 | 1232 | 980 | 252 | PLANTAS DE 2 DEPOSITOS CON 2 VAPORIZADORES VA 300 INCLUIDO ARMARIO CON FIGURA CAéreoE2*LP 34 A | 962
87 | PLANTAS DE 2 DEPOSITOS CON 2 VAPORIZADORES VA 300 INCLUIDO ARMARIO CON FIGURA C | Aéreo | E | 2*LP 33 A - 22 | 2 VA 300 | 1064 | 812 | 252 | PLANTAS DE 2 DEPOSITOS CON 2 VAPORIZADORES VA 300 INCLUIDO ARMARIO CON FIGURA CAéreoE2*LP 33 A - 22 | 963
88 | PLANTAS DE 2 DEPOSITOS CON 2 VAPORIZADORES VA 300 INCLUIDO ARMARIO CON FIGURA C | Aéreo | E | 2*LP 50 A - 22 | 2 VA 300 | 1428 | 1176 | 252 | PLANTAS DE 2 DEPOSITOS CON 2 VAPORIZADORES VA 300 INCLUIDO ARMARIO CON FIGURA CAéreoE2*LP 50 A - 22 | 964
89 | PLANTAS DE 2 DEPOSITOS CON 2 VAPORIZADORES VA 300 INCLUIDO ARMARIO CON FIGURA C | Aéreo | E | 2*LP 59 A - 22 | 2 VA 300 | 1652 | 1400 | 252 | PLANTAS DE 2 DEPOSITOS CON 2 VAPORIZADORES VA 300 INCLUIDO ARMARIO CON FIGURA CAéreoE2*LP 59 A - 22 | 965
90 | PLANTAS DE 2 DEPOSITOS CON 2 VAPORIZADORES VA 300 INCLUIDO ARMARIO CON FIGURA C | Aéreo | E | 2*LP 50 A - 24 | 2 VA 300 | 1344 | 1092 | 252 | PLANTAS DE 2 DEPOSITOS CON 2 VAPORIZADORES VA 300 INCLUIDO ARMARIO CON FIGURA CAéreoE2*LP 50 A - 24 | 966
91 | PLANTAS DE 2 DEPOSITOS CON 2 VAPORIZADORES VA 300 INCLUIDO ARMARIO CON FIGURA C | Aéreo | E | 2*LP 69 A - 22 | 2 VA 300 | 1876 | 1624 | 252 | PLANTAS DE 2 DEPOSITOS CON 2 VAPORIZADORES VA 300 INCLUIDO ARMARIO CON FIGURA CAéreoE2*LP 69 A - 22 | 967
92 | PLANTAS DE 1 DEPOSITOS CON 1 VAPORIZADOR VA 450 INCLUIDO ARMARIO CON FIGURA C | Aéreo | E | LP 6650 | 1 VA 450 | 327.6 | 145.6 | 182 | PLANTAS DE 1 DEPOSITOS CON 1 VAPORIZADOR VA 450 INCLUIDO ARMARIO CON FIGURA C AéreoELP 6650 | 968
93 | PLANTAS DE 1 DEPOSITOS CON 1 VAPORIZADOR VA 450 INCLUIDO ARMARIO CON FIGURA C | Aéreo | E | LP 8334 | 1 VA 450 | 364 | 182 | 182 | PLANTAS DE 1 DEPOSITOS CON 1 VAPORIZADOR VA 450 INCLUIDO ARMARIO CON FIGURA C AéreoELP 8334 | 969
94 | PLANTAS DE 1 DEPOSITOS CON 1 VAPORIZADOR VA 450 INCLUIDO ARMARIO CON FIGURA C | Aéreo | E | LP 10 | 1 VA 450 | 364 | 182 | 182 | PLANTAS DE 1 DEPOSITOS CON 1 VAPORIZADOR VA 450 INCLUIDO ARMARIO CON FIGURA C AéreoELP 10 | 970
95 | PLANTAS DE 1 DEPOSITOS CON 1 VAPORIZADOR VA 450 INCLUIDO ARMARIO CON FIGURA C | Aéreo | E | LP 13 A | 1 VA 450 | 406 | 224 | 182 | PLANTAS DE 1 DEPOSITOS CON 1 VAPORIZADOR VA 450 INCLUIDO ARMARIO CON FIGURA C AéreoELP 13 A | 971
96 | PLANTAS DE 1 DEPOSITOS CON 1 VAPORIZADOR VA 450 INCLUIDO ARMARIO CON FIGURA C | Aéreo | E | LP 16 A | 1 VA 450 | 462 | 280 | 182 | PLANTAS DE 1 DEPOSITOS CON 1 VAPORIZADOR VA 450 INCLUIDO ARMARIO CON FIGURA C AéreoELP 16 A | 972
97 | PLANTAS DE 1 DEPOSITOS CON 1 VAPORIZADOR VA 450 INCLUIDO ARMARIO CON FIGURA C | Aéreo | E | LP 19 A | 1 VA 450 | 504 | 322 | 182 | PLANTAS DE 1 DEPOSITOS CON 1 VAPORIZADOR VA 450 INCLUIDO ARMARIO CON FIGURA C AéreoELP 19 A | 973
98 | PLANTAS DE 1 DEPOSITOS CON 1 VAPORIZADOR VA 450 INCLUIDO ARMARIO CON FIGURA C | Aéreo | E | LP 22 A | 1 VA 450 | 560 | 378 | 182 | PLANTAS DE 1 DEPOSITOS CON 1 VAPORIZADOR VA 450 INCLUIDO ARMARIO CON FIGURA C AéreoELP 22 A | 974
99 | PLANTAS DE 1 DEPOSITOS CON 1 VAPORIZADOR VA 450 INCLUIDO ARMARIO CON FIGURA C | Aéreo | E | LP 24 A | 1 VA 450 | 546 | 364 | 182 | PLANTAS DE 1 DEPOSITOS CON 1 VAPORIZADOR VA 450 INCLUIDO ARMARIO CON FIGURA C AéreoELP 24 A | 975
100 | PLANTAS DE 1 DEPOSITOS CON 1 VAPORIZADOR VA 450 INCLUIDO ARMARIO CON FIGURA C | Aéreo | E | LP 29 A | 1 VA 450 | 616 | 434 | 182 | PLANTAS DE 1 DEPOSITOS CON 1 VAPORIZADOR VA 450 INCLUIDO ARMARIO CON FIGURA C AéreoELP 29 A | 976
101 | PLANTAS DE 1 DEPOSITOS CON 1 VAPORIZADOR VA 450 INCLUIDO ARMARIO CON FIGURA C | Aéreo | E | LP 34 A | 1 VA 450 | 672 | 490 | 182 | PLANTAS DE 1 DEPOSITOS CON 1 VAPORIZADOR VA 450 INCLUIDO ARMARIO CON FIGURA C AéreoELP 34 A | 977
102 | PLANTAS DE 1 DEPOSITOS CON 1 VAPORIZADOR VA 450 INCLUIDO ARMARIO CON FIGURA C | Aéreo | E | LP 33 A - 22 | 1 VA 450 | 588 | 406 | 182 | PLANTAS DE 1 DEPOSITOS CON 1 VAPORIZADOR VA 450 INCLUIDO ARMARIO CON FIGURA C AéreoELP 33 A - 22 | 978
103 | PLANTAS DE 1 DEPOSITOS CON 1 VAPORIZADOR VA 450 INCLUIDO ARMARIO CON FIGURA C | Aéreo | E | LP 50 A - 22 | 1 VA 450 | 770 | 588 | 182 | PLANTAS DE 1 DEPOSITOS CON 1 VAPORIZADOR VA 450 INCLUIDO ARMARIO CON FIGURA C AéreoELP 50 A - 22 | 979
104 | PLANTAS DE 1 DEPOSITOS CON 1 VAPORIZADOR VA 450 INCLUIDO ARMARIO CON FIGURA C | Aéreo | E | LP 59 A - 22 | 1 VA 450 | 882 | 700 | 182 | PLANTAS DE 1 DEPOSITOS CON 1 VAPORIZADOR VA 450 INCLUIDO ARMARIO CON FIGURA C AéreoELP 59 A - 22 | 980
105 | PLANTAS DE 1 DEPOSITOS CON 1 VAPORIZADOR VA 450 INCLUIDO ARMARIO CON FIGURA C | Aéreo | E | LP 50 A - 24 | 1 VA 450 | 728 | 546 | 182 | PLANTAS DE 1 DEPOSITOS CON 1 VAPORIZADOR VA 450 INCLUIDO ARMARIO CON FIGURA C AéreoELP 50 A - 24 | 981
106 | PLANTAS DE 1 DEPOSITOS CON 1 VAPORIZADOR VA 450 INCLUIDO ARMARIO CON FIGURA C | Aéreo | E | LP 69 A - 22 | 1 VA 450 | 994 | 812 | 182 | PLANTAS DE 1 DEPOSITOS CON 1 VAPORIZADOR VA 450 INCLUIDO ARMARIO CON FIGURA C AéreoELP 69 A - 22 | 982
107 | PLANTAS DE 2 DEPOSITOS CON 2 VAPORIZADORES VA 450 INCLUIDO ARMARIO CON FIGURA C | Aéreo | E | 2*LP 13 A | 2 VA 450 | 812 | 448 | 364 | PLANTAS DE 2 DEPOSITOS CON 2 VAPORIZADORES VA 450 INCLUIDO ARMARIO CON FIGURA CAéreoE2*LP 13 A | 983
108 | PLANTAS DE 2 DEPOSITOS CON 2 VAPORIZADORES VA 450 INCLUIDO ARMARIO CON FIGURA C | Aéreo | E | 2*LP 16 A | 2 VA 450 | 924 | 560 | 364 | PLANTAS DE 2 DEPOSITOS CON 2 VAPORIZADORES VA 450 INCLUIDO ARMARIO CON FIGURA CAéreoE2*LP 16 A | 984
109 | PLANTAS DE 2 DEPOSITOS CON 2 VAPORIZADORES VA 450 INCLUIDO ARMARIO CON FIGURA C | Aéreo | E | 2*LP 19 A | 2 VA 450 | 1008 | 644 | 364 | PLANTAS DE 2 DEPOSITOS CON 2 VAPORIZADORES VA 450 INCLUIDO ARMARIO CON FIGURA CAéreoE2*LP 19 A | 985
110 | PLANTAS DE 2 DEPOSITOS CON 2 VAPORIZADORES VA 450 INCLUIDO ARMARIO CON FIGURA C | Aéreo | E | 2*LP 22 A | 2 VA 450 | 1120 | 756 | 364 | PLANTAS DE 2 DEPOSITOS CON 2 VAPORIZADORES VA 450 INCLUIDO ARMARIO CON FIGURA CAéreoE2*LP 22 A | 986
111 | PLANTAS DE 2 DEPOSITOS CON 2 VAPORIZADORES VA 450 INCLUIDO ARMARIO CON FIGURA C | Aéreo | E | 2*LP 24 A | 2 VA 450 | 1092 | 728 | 364 | PLANTAS DE 2 DEPOSITOS CON 2 VAPORIZADORES VA 450 INCLUIDO ARMARIO CON FIGURA CAéreoE2*LP 24 A | 987
112 | PLANTAS DE 2 DEPOSITOS CON 2 VAPORIZADORES VA 450 INCLUIDO ARMARIO CON FIGURA C | Aéreo | E | 2*LP 29 A | 2 VA 450 | 1232 | 868 | 364 | PLANTAS DE 2 DEPOSITOS CON 2 VAPORIZADORES VA 450 INCLUIDO ARMARIO CON FIGURA CAéreoE2*LP 29 A | 988
113 | PLANTAS DE 2 DEPOSITOS CON 2 VAPORIZADORES VA 450 INCLUIDO ARMARIO CON FIGURA C | Aéreo | E | 2*LP 34 A | 2 VA 450 | 1344 | 980 | 364 | PLANTAS DE 2 DEPOSITOS CON 2 VAPORIZADORES VA 450 INCLUIDO ARMARIO CON FIGURA CAéreoE2*LP 34 A | 989
114 | PLANTAS DE 2 DEPOSITOS CON 2 VAPORIZADORES VA 450 INCLUIDO ARMARIO CON FIGURA C | Aéreo | E | 2*LP 33 A - 22 | 2 VA 450 | 1176 | 812 | 364 | PLANTAS DE 2 DEPOSITOS CON 2 VAPORIZADORES VA 450 INCLUIDO ARMARIO CON FIGURA CAéreoE2*LP 33 A - 22 | 990
115 | PLANTAS DE 2 DEPOSITOS CON 2 VAPORIZADORES VA 450 INCLUIDO ARMARIO CON FIGURA C | Aéreo | E | 2*LP 50 A - 22 | 2 VA 450 | 1540 | 1176 | 364 | PLANTAS DE 2 DEPOSITOS CON 2 VAPORIZADORES VA 450 INCLUIDO ARMARIO CON FIGURA CAéreoE2*LP 50 A - 22 | 991
116 | PLANTAS DE 2 DEPOSITOS CON 2 VAPORIZADORES VA 450 INCLUIDO ARMARIO CON FIGURA C | Aéreo | E | 2*LP 59 A - 22 | 2 VA 450 | 1764 | 1400 | 364 | PLANTAS DE 2 DEPOSITOS CON 2 VAPORIZADORES VA 450 INCLUIDO ARMARIO CON FIGURA CAéreoE2*LP 59 A - 22 | 992
117 | PLANTAS DE 2 DEPOSITOS CON 2 VAPORIZADORES VA 450 INCLUIDO ARMARIO CON FIGURA C | Aéreo | E | 2*LP 50 A - 24 | 2 VA 450 | 1456 | 1092 | 364 | PLANTAS DE 2 DEPOSITOS CON 2 VAPORIZADORES VA 450 INCLUIDO ARMARIO CON FIGURA CAéreoE2*LP 50 A - 24 | 993
118 | PLANTAS DE 2 DEPOSITOS CON 2 VAPORIZADORES VA 450 INCLUIDO ARMARIO CON FIGURA C | Aéreo | E | 2*LP 69 A - 22 | 2 VA 450 | 1988 | 1624 | 364 | PLANTAS DE 2 DEPOSITOS CON 2 VAPORIZADORES VA 450 INCLUIDO ARMARIO CON FIGURA CAéreoE2*LP 69 A - 22 | 994
119 | PLANTAS DE 2 DEPOSITOS CON 1 VAPORIZADOR VA 150 INCLUIDO ARMARIO CON FIGURA C | Aéreo | E | 2*LP 13 A | 1 VA 150 | 504 | 448 | 56 | PLANTAS DE 2 DEPOSITOS CON 1 VAPORIZADOR VA 150 INCLUIDO ARMARIO CON FIGURA CAéreoE2*LP 13 A | 995
120 | PLANTAS DE 2 DEPOSITOS CON 1 VAPORIZADOR VA 150 INCLUIDO ARMARIO CON FIGURA C | Aéreo | E | 2*LP 16 A | 1 VA 150 | 616 | 560 | 56 | PLANTAS DE 2 DEPOSITOS CON 1 VAPORIZADOR VA 150 INCLUIDO ARMARIO CON FIGURA CAéreoE2*LP 16 A | 996
121 | PLANTAS DE 2 DEPOSITOS CON 1 VAPORIZADOR VA 150 INCLUIDO ARMARIO CON FIGURA C | Aéreo | E | 2*LP 19 A | 1 VA 150 | 700 | 644 | 56 | PLANTAS DE 2 DEPOSITOS CON 1 VAPORIZADOR VA 150 INCLUIDO ARMARIO CON FIGURA CAéreoE2*LP 19 A | 997
122 | PLANTAS DE 2 DEPOSITOS CON 1 VAPORIZADOR VA 150 INCLUIDO ARMARIO CON FIGURA C | Aéreo | E | 2*LP 22 A | 1 VA 150 | 812 | 756 | 56 | PLANTAS DE 2 DEPOSITOS CON 1 VAPORIZADOR VA 150 INCLUIDO ARMARIO CON FIGURA CAéreoE2*LP 22 A | 998
123 | PLANTAS DE 2 DEPOSITOS CON 1 VAPORIZADOR VA 150 INCLUIDO ARMARIO CON FIGURA C | Aéreo | E | 2*LP 24 A | 1 VA 150 | 784 | 728 | 56 | PLANTAS DE 2 DEPOSITOS CON 1 VAPORIZADOR VA 150 INCLUIDO ARMARIO CON FIGURA CAéreoE2*LP 24 A | 999
124 | PLANTAS DE 2 DEPOSITOS CON 1 VAPORIZADOR VA 150 INCLUIDO ARMARIO CON FIGURA C | Aéreo | E | 2*LP 29 A | 1 VA 150 | 924 | 868 | 56 | PLANTAS DE 2 DEPOSITOS CON 1 VAPORIZADOR VA 150 INCLUIDO ARMARIO CON FIGURA CAéreoE2*LP 29 A | 1000
125 | PLANTAS DE 2 DEPOSITOS CON 1 VAPORIZADOR VA 150 INCLUIDO ARMARIO CON FIGURA C | Aéreo | E | 2*LP 34 A | 1 VA 150 | 1036 | 980 | 56 | PLANTAS DE 2 DEPOSITOS CON 1 VAPORIZADOR VA 150 INCLUIDO ARMARIO CON FIGURA CAéreoE2*LP 34 A | 1001
126 | PLANTAS DE 2 DEPOSITOS CON 1 VAPORIZADOR VA 150 INCLUIDO ARMARIO CON FIGURA C | Aéreo | E | 2*LP 33 A - 22 | 1 VA 150 | 868 | 812 | 56 | PLANTAS DE 2 DEPOSITOS CON 1 VAPORIZADOR VA 150 INCLUIDO ARMARIO CON FIGURA CAéreoE2*LP 33 A - 22 | 1002
127 | PLANTAS DE 2 DEPOSITOS CON 1 VAPORIZADOR VA 150 INCLUIDO ARMARIO CON FIGURA C | Aéreo | E | 2*LP 50 A - 22 | 1 VA 150 | 1232 | 1176 | 56 | PLANTAS DE 2 DEPOSITOS CON 1 VAPORIZADOR VA 150 INCLUIDO ARMARIO CON FIGURA CAéreoE2*LP 50 A - 22 | 1003
128 | PLANTAS DE 2 DEPOSITOS CON 1 VAPORIZADOR VA 150 INCLUIDO ARMARIO CON FIGURA C | Aéreo | E | 2*LP 59 A - 22 | 1 VA 150 | 1456 | 1400 | 56 | PLANTAS DE 2 DEPOSITOS CON 1 VAPORIZADOR VA 150 INCLUIDO ARMARIO CON FIGURA CAéreoE2*LP 59 A - 22 | 1004
129 | PLANTAS DE 2 DEPOSITOS CON 1 VAPORIZADOR VA 150 INCLUIDO ARMARIO CON FIGURA C | Aéreo | E | 2*LP 50 A - 24 | 1 VA 150 | 1148 | 1092 | 56 | PLANTAS DE 2 DEPOSITOS CON 1 VAPORIZADOR VA 150 INCLUIDO ARMARIO CON FIGURA CAéreoE2*LP 50 A - 24 | 1005
130 | PLANTAS DE 2 DEPOSITOS CON 1 VAPORIZADOR VA 150 INCLUIDO ARMARIO CON FIGURA C | Aéreo | E | 2*LP 69 A - 22 | 1 VA 150 | 1680 | 1624 | 56 | PLANTAS DE 2 DEPOSITOS CON 1 VAPORIZADOR VA 150 INCLUIDO ARMARIO CON FIGURA CAéreoE2*LP 69 A - 22 | 1006
131 | PLANTAS DE 2 DEPOSITOS CON 1 VAPORIZADOR VA 300 INCLUIDO ARMARIO CON FIGURA C | Aéreo | E | 2*LP 13 A | 1 VA 300 | 574 | 448 | 126 | PLANTAS DE 2 DEPOSITOS CON 1 VAPORIZADOR VA 300 INCLUIDO ARMARIO CON FIGURA CAéreoE2*LP 13 A | 1007
132 | PLANTAS DE 2 DEPOSITOS CON 1 VAPORIZADOR VA 300 INCLUIDO ARMARIO CON FIGURA C | Aéreo | E | 2*LP 16 A | 1 VA 300 | 686 | 560 | 126 | PLANTAS DE 2 DEPOSITOS CON 1 VAPORIZADOR VA 300 INCLUIDO ARMARIO CON FIGURA CAéreoE2*LP 16 A | 1008
133 | PLANTAS DE 2 DEPOSITOS CON 1 VAPORIZADOR VA 300 INCLUIDO ARMARIO CON FIGURA C | Aéreo | E | 2*LP 19 A | 1 VA 300 | 770 | 644 | 126 | PLANTAS DE 2 DEPOSITOS CON 1 VAPORIZADOR VA 300 INCLUIDO ARMARIO CON FIGURA CAéreoE2*LP 19 A | 1009
134 | PLANTAS DE 2 DEPOSITOS CON 1 VAPORIZADOR VA 300 INCLUIDO ARMARIO CON FIGURA C | Aéreo | E | 2*LP 22 A | 1 VA 300 | 882 | 756 | 126 | PLANTAS DE 2 DEPOSITOS CON 1 VAPORIZADOR VA 300 INCLUIDO ARMARIO CON FIGURA CAéreoE2*LP 22 A | 1010
135 | PLANTAS DE 2 DEPOSITOS CON 1 VAPORIZADOR VA 300 INCLUIDO ARMARIO CON FIGURA C | Aéreo | E | 2*LP 24 A | 1 VA 300 | 854 | 728 | 126 | PLANTAS DE 2 DEPOSITOS CON 1 VAPORIZADOR VA 300 INCLUIDO ARMARIO CON FIGURA CAéreoE2*LP 24 A | 1011
136 | PLANTAS DE 2 DEPOSITOS CON 1 VAPORIZADOR VA 300 INCLUIDO ARMARIO CON FIGURA C | Aéreo | E | 2*LP 29 A | 1 VA 300 | 994 | 868 | 126 | PLANTAS DE 2 DEPOSITOS CON 1 VAPORIZADOR VA 300 INCLUIDO ARMARIO CON FIGURA CAéreoE2*LP 29 A | 1012
137 | PLANTAS DE 2 DEPOSITOS CON 1 VAPORIZADOR VA 300 INCLUIDO ARMARIO CON FIGURA C | Aéreo | E | 2*LP 34 A | 1 VA 300 | 1106 | 980 | 126 | PLANTAS DE 2 DEPOSITOS CON 1 VAPORIZADOR VA 300 INCLUIDO ARMARIO CON FIGURA CAéreoE2*LP 34 A | 1013
138 | PLANTAS DE 2 DEPOSITOS CON 1 VAPORIZADOR VA 300 INCLUIDO ARMARIO CON FIGURA C | Aéreo | E | 2*LP 33 A - 22 | 1 VA 300 | 938 | 812 | 126 | PLANTAS DE 2 DEPOSITOS CON 1 VAPORIZADOR VA 300 INCLUIDO ARMARIO CON FIGURA CAéreoE2*LP 33 A - 22 | 1014
139 | PLANTAS DE 2 DEPOSITOS CON 1 VAPORIZADOR VA 300 INCLUIDO ARMARIO CON FIGURA C | Aéreo | E | 2*LP 50 A - 22 | 1 VA 300 | 1302 | 1176 | 126 | PLANTAS DE 2 DEPOSITOS CON 1 VAPORIZADOR VA 300 INCLUIDO ARMARIO CON FIGURA CAéreoE2*LP 50 A - 22 | 1015
140 | PLANTAS DE 2 DEPOSITOS CON 1 VAPORIZADOR VA 300 INCLUIDO ARMARIO CON FIGURA C | Aéreo | E | 2*LP 59 A - 22 | 1 VA 300 | 1526 | 1400 | 126 | PLANTAS DE 2 DEPOSITOS CON 1 VAPORIZADOR VA 300 INCLUIDO ARMARIO CON FIGURA CAéreoE2*LP 59 A - 22 | 1016
141 | PLANTAS DE 2 DEPOSITOS CON 1 VAPORIZADOR VA 300 INCLUIDO ARMARIO CON FIGURA C | Aéreo | E | 2*LP 50 A - 24 | 1 VA 300 | 1218 | 1092 | 126 | PLANTAS DE 2 DEPOSITOS CON 1 VAPORIZADOR VA 300 INCLUIDO ARMARIO CON FIGURA CAéreoE2*LP 50 A - 24 | 1017
142 | PLANTAS DE 2 DEPOSITOS CON 1 VAPORIZADOR VA 300 INCLUIDO ARMARIO CON FIGURA C | Aéreo | E | 2*LP 69 A - 22 | 1 VA 300 | 1750 | 1624 | 126 | PLANTAS DE 2 DEPOSITOS CON 1 VAPORIZADOR VA 300 INCLUIDO ARMARIO CON FIGURA CAéreoE2*LP 69 A - 22 | 1018
143 | PLANTAS DE 2 DEPOSITOS CON 1 VAPORIZADOR VA 450 INCLUIDO ARMARIO CON FIGURA C | Aéreo | E | 2*LP 13 A | 1 VA 450 | 630 | 448 | 182 | PLANTAS DE 2 DEPOSITOS CON 1 VAPORIZADOR VA 450 INCLUIDO ARMARIO CON FIGURA CAéreoE2*LP 13 A | 1019
144 | PLANTAS DE 2 DEPOSITOS CON 1 VAPORIZADOR VA 450 INCLUIDO ARMARIO CON FIGURA C | Aéreo | E | 2*LP 16 A | 1 VA 450 | 742 | 560 | 182 | PLANTAS DE 2 DEPOSITOS CON 1 VAPORIZADOR VA 450 INCLUIDO ARMARIO CON FIGURA CAéreoE2*LP 16 A | 1020
145 | PLANTAS DE 2 DEPOSITOS CON 1 VAPORIZADOR VA 450 INCLUIDO ARMARIO CON FIGURA C | Aéreo | E | 2*LP 19 A | 1 VA 450 | 826 | 644 | 182 | PLANTAS DE 2 DEPOSITOS CON 1 VAPORIZADOR VA 450 INCLUIDO ARMARIO CON FIGURA CAéreoE2*LP 19 A | 1021
146 | PLANTAS DE 2 DEPOSITOS CON 1 VAPORIZADOR VA 450 INCLUIDO ARMARIO CON FIGURA C | Aéreo | E | 2*LP 22 A | 1 VA 450 | 938 | 756 | 182 | PLANTAS DE 2 DEPOSITOS CON 1 VAPORIZADOR VA 450 INCLUIDO ARMARIO CON FIGURA CAéreoE2*LP 22 A | 1022
147 | PLANTAS DE 2 DEPOSITOS CON 1 VAPORIZADOR VA 450 INCLUIDO ARMARIO CON FIGURA C | Aéreo | E | 2*LP 24 A | 1 VA 450 | 910 | 728 | 182 | PLANTAS DE 2 DEPOSITOS CON 1 VAPORIZADOR VA 450 INCLUIDO ARMARIO CON FIGURA CAéreoE2*LP 24 A | 1023
148 | PLANTAS DE 2 DEPOSITOS CON 1 VAPORIZADOR VA 450 INCLUIDO ARMARIO CON FIGURA C | Aéreo | E | 2*LP 29 A | 1 VA 450 | 1050 | 868 | 182 | PLANTAS DE 2 DEPOSITOS CON 1 VAPORIZADOR VA 450 INCLUIDO ARMARIO CON FIGURA CAéreoE2*LP 29 A | 1024
149 | PLANTAS DE 2 DEPOSITOS CON 1 VAPORIZADOR VA 450 INCLUIDO ARMARIO CON FIGURA C | Aéreo | E | 2*LP 34 A | 1 VA 450 | 1162 | 980 | 182 | PLANTAS DE 2 DEPOSITOS CON 1 VAPORIZADOR VA 450 INCLUIDO ARMARIO CON FIGURA CAéreoE2*LP 34 A | 1025
150 | PLANTAS DE 2 DEPOSITOS CON 1 VAPORIZADOR VA 450 INCLUIDO ARMARIO CON FIGURA C | Aéreo | E | 2*LP 33 A - 22 | 1 VA 450 | 994 | 812 | 182 | PLANTAS DE 2 DEPOSITOS CON 1 VAPORIZADOR VA 450 INCLUIDO ARMARIO CON FIGURA CAéreoE2*LP 33 A - 22 | 1026
151 | PLANTAS DE 2 DEPOSITOS CON 1 VAPORIZADOR VA 450 INCLUIDO ARMARIO CON FIGURA C | Aéreo | E | 2*LP 50 A - 22 | 1 VA 450 | 1358 | 1176 | 182 | PLANTAS DE 2 DEPOSITOS CON 1 VAPORIZADOR VA 450 INCLUIDO ARMARIO CON FIGURA CAéreoE2*LP 50 A - 22 | 1027
152 | PLANTAS DE 2 DEPOSITOS CON 1 VAPORIZADOR VA 450 INCLUIDO ARMARIO CON FIGURA C | Aéreo | E | 2*LP 59 A - 22 | 1 VA 450 | 1582 | 1400 | 182 | PLANTAS DE 2 DEPOSITOS CON 1 VAPORIZADOR VA 450 INCLUIDO ARMARIO CON FIGURA CAéreoE2*LP 59 A - 22 | 1028
153 | PLANTAS DE 2 DEPOSITOS CON 1 VAPORIZADOR VA 450 INCLUIDO ARMARIO CON FIGURA C | Aéreo | E | 2*LP 50 A - 24 | 1 VA 450 | 1274 | 1092 | 182 | PLANTAS DE 2 DEPOSITOS CON 1 VAPORIZADOR VA 450 INCLUIDO ARMARIO CON FIGURA CAéreoE2*LP 50 A - 24 | 1029
154 | PLANTAS DE 1 DEPOSITOS CON 2 VAPORIZADORES VA 150 INCLUIDO ARMARIO CON FIGURA C | Aéreo | E | LP 13 A | 2 VA 150 | 336 | 224 | 112 | PLANTAS DE 1 DEPOSITOS CON 2 VAPORIZADORES VA 150 INCLUIDO ARMARIO CON FIGURA C AéreoELP 13 A | 1030
155 | PLANTAS DE 1 DEPOSITOS CON 2 VAPORIZADORES VA 150 INCLUIDO ARMARIO CON FIGURA C | Aéreo | E | LP 16 A | 2 VA 150 | 392 | 280 | 112 | PLANTAS DE 1 DEPOSITOS CON 2 VAPORIZADORES VA 150 INCLUIDO ARMARIO CON FIGURA C AéreoELP 16 A | 1031
156 | PLANTAS DE 1 DEPOSITOS CON 2 VAPORIZADORES VA 150 INCLUIDO ARMARIO CON FIGURA C | Aéreo | E | LP 19 A | 2 VA 150 | 434 | 322 | 112 | PLANTAS DE 1 DEPOSITOS CON 2 VAPORIZADORES VA 150 INCLUIDO ARMARIO CON FIGURA C AéreoELP 19 A | 1032
157 | PLANTAS DE 1 DEPOSITOS CON 2 VAPORIZADORES VA 150 INCLUIDO ARMARIO CON FIGURA C | Aéreo | E | LP 22 A | 2 VA 150 | 490 | 378 | 112 | PLANTAS DE 1 DEPOSITOS CON 2 VAPORIZADORES VA 150 INCLUIDO ARMARIO CON FIGURA C AéreoELP 22 A | 1033
158 | PLANTAS DE 1 DEPOSITOS CON 2 VAPORIZADORES VA 150 INCLUIDO ARMARIO CON FIGURA C | Aéreo | E | LP 24 A | 2 VA 150 | 476 | 364 | 112 | PLANTAS DE 1 DEPOSITOS CON 2 VAPORIZADORES VA 150 INCLUIDO ARMARIO CON FIGURA C AéreoELP 24 A | 1034
159 | PLANTAS DE 1 DEPOSITOS CON 2 VAPORIZADORES VA 150 INCLUIDO ARMARIO CON FIGURA C | Aéreo | E | LP 29 A | 2 VA 150 | 546 | 434 | 112 | PLANTAS DE 1 DEPOSITOS CON 2 VAPORIZADORES VA 150 INCLUIDO ARMARIO CON FIGURA C AéreoELP 29 A | 1035
160 | PLANTAS DE 1 DEPOSITOS CON 2 VAPORIZADORES VA 150 INCLUIDO ARMARIO CON FIGURA C | Aéreo | E | LP 34 A | 2 VA 150 | 602 | 490 | 112 | PLANTAS DE 1 DEPOSITOS CON 2 VAPORIZADORES VA 150 INCLUIDO ARMARIO CON FIGURA C AéreoELP 34 A | 1036
161 | PLANTAS DE 1 DEPOSITOS CON 2 VAPORIZADORES VA 150 INCLUIDO ARMARIO CON FIGURA C | Aéreo | E | LP 33 A - 22 | 2 VA 150 | 518 | 406 | 112 | PLANTAS DE 1 DEPOSITOS CON 2 VAPORIZADORES VA 150 INCLUIDO ARMARIO CON FIGURA C AéreoELP 33 A - 22 | 1037
162 | PLANTAS DE 1 DEPOSITOS CON 2 VAPORIZADORES VA 150 INCLUIDO ARMARIO CON FIGURA C | Aéreo | E | LP 50 A - 22 | 2 VA 150 | 700 | 588 | 112 | PLANTAS DE 1 DEPOSITOS CON 2 VAPORIZADORES VA 150 INCLUIDO ARMARIO CON FIGURA C AéreoELP 50 A - 22 | 1038
163 | PLANTAS DE 1 DEPOSITOS CON 2 VAPORIZADORES VA 150 INCLUIDO ARMARIO CON FIGURA C | Aéreo | E | LP 59 A - 22 | 2 VA 150 | 812 | 700 | 112 | PLANTAS DE 1 DEPOSITOS CON 2 VAPORIZADORES VA 150 INCLUIDO ARMARIO CON FIGURA C AéreoELP 59 A - 22 | 1039
164 | PLANTAS DE 1 DEPOSITOS CON 2 VAPORIZADORES VA 150 INCLUIDO ARMARIO CON FIGURA C | Aéreo | E | LP 50 A - 24 | 2 VA 150 | 658 | 546 | 112 | PLANTAS DE 1 DEPOSITOS CON 2 VAPORIZADORES VA 150 INCLUIDO ARMARIO CON FIGURA C AéreoELP 50 A - 24 | 1040
165 | PLANTAS DE 1 DEPOSITOS CON 2 VAPORIZADORES VA 150 INCLUIDO ARMARIO CON FIGURA C | Aéreo | E | LP 69 A - 22 | 2 VA 150 | 924 | 812 | 112 | PLANTAS DE 1 DEPOSITOS CON 2 VAPORIZADORES VA 150 INCLUIDO ARMARIO CON FIGURA C AéreoELP 69 A - 22 | 1041
166 | PLANTAS DE 1 DEPOSITOS CON 2 VAPORIZADORES VA 300 INCLUIDO ARMARIO CON FIGURA C | Aéreo | E | LP 13 A | 2 VA 300 | 476 | 224 | 252 | PLANTAS DE 1 DEPOSITOS CON 2 VAPORIZADORES VA 300 INCLUIDO ARMARIO CON FIGURA C AéreoELP 13 A | 1042
167 | PLANTAS DE 1 DEPOSITOS CON 2 VAPORIZADORES VA 300 INCLUIDO ARMARIO CON FIGURA C | Aéreo | E | LP 16 A | 2 VA 300 | 532 | 280 | 252 | PLANTAS DE 1 DEPOSITOS CON 2 VAPORIZADORES VA 300 INCLUIDO ARMARIO CON FIGURA C AéreoELP 16 A | 1043
168 | PLANTAS DE 1 DEPOSITOS CON 2 VAPORIZADORES VA 300 INCLUIDO ARMARIO CON FIGURA C | Aéreo | E | LP 19 A | 2 VA 300 | 574 | 322 | 252 | PLANTAS DE 1 DEPOSITOS CON 2 VAPORIZADORES VA 300 INCLUIDO ARMARIO CON FIGURA C AéreoELP 19 A | 1044
169 | PLANTAS DE 1 DEPOSITOS CON 2 VAPORIZADORES VA 300 INCLUIDO ARMARIO CON FIGURA C | Aéreo | E | LP 22 A | 2 VA 300 | 630 | 378 | 252 | PLANTAS DE 1 DEPOSITOS CON 2 VAPORIZADORES VA 300 INCLUIDO ARMARIO CON FIGURA C AéreoELP 22 A | 1045
170 | PLANTAS DE 1 DEPOSITOS CON 2 VAPORIZADORES VA 300 INCLUIDO ARMARIO CON FIGURA C | Aéreo | E | LP 24 A | 2 VA 300 | 616 | 364 | 252 | PLANTAS DE 1 DEPOSITOS CON 2 VAPORIZADORES VA 300 INCLUIDO ARMARIO CON FIGURA C AéreoELP 24 A | 1046
171 | PLANTAS DE 1 DEPOSITOS CON 2 VAPORIZADORES VA 300 INCLUIDO ARMARIO CON FIGURA C | Aéreo | E | LP 29 A | 2 VA 300 | 686 | 434 | 252 | PLANTAS DE 1 DEPOSITOS CON 2 VAPORIZADORES VA 300 INCLUIDO ARMARIO CON FIGURA C AéreoELP 29 A | 1047
172 | PLANTAS DE 1 DEPOSITOS CON 2 VAPORIZADORES VA 300 INCLUIDO ARMARIO CON FIGURA C | Aéreo | E | LP 34 A | 2 VA 300 | 742 | 490 | 252 | PLANTAS DE 1 DEPOSITOS CON 2 VAPORIZADORES VA 300 INCLUIDO ARMARIO CON FIGURA C AéreoELP 34 A | 1048
173 | PLANTAS DE 1 DEPOSITOS CON 2 VAPORIZADORES VA 300 INCLUIDO ARMARIO CON FIGURA C | Aéreo | E | LP 33 A - 22 | 2 VA 300 | 658 | 406 | 252 | PLANTAS DE 1 DEPOSITOS CON 2 VAPORIZADORES VA 300 INCLUIDO ARMARIO CON FIGURA C AéreoELP 33 A - 22 | 1049
174 | PLANTAS DE 1 DEPOSITOS CON 2 VAPORIZADORES VA 300 INCLUIDO ARMARIO CON FIGURA C | Aéreo | E | LP 50 A - 22 | 2 VA 300 | 840 | 588 | 252 | PLANTAS DE 1 DEPOSITOS CON 2 VAPORIZADORES VA 300 INCLUIDO ARMARIO CON FIGURA C AéreoELP 50 A - 22 | 1050
175 | PLANTAS DE 1 DEPOSITOS CON 2 VAPORIZADORES VA 300 INCLUIDO ARMARIO CON FIGURA C | Aéreo | E | LP 59 A - 22 | 2 VA 300 | 952 | 700 | 252 | PLANTAS DE 1 DEPOSITOS CON 2 VAPORIZADORES VA 300 INCLUIDO ARMARIO CON FIGURA C AéreoELP 59 A - 22 | 1051
176 | PLANTAS DE 1 DEPOSITOS CON 2 VAPORIZADORES VA 300 INCLUIDO ARMARIO CON FIGURA C | Aéreo | E | LP 50 A - 24 | 2 VA 300 | 798 | 546 | 252 | PLANTAS DE 1 DEPOSITOS CON 2 VAPORIZADORES VA 300 INCLUIDO ARMARIO CON FIGURA C AéreoELP 50 A - 24 | 1052
177 | PLANTAS DE 1 DEPOSITOS CON 2 VAPORIZADORES VA 300 INCLUIDO ARMARIO CON FIGURA C | Aéreo | E | LP 69 A - 22 | 2 VA 300 | 1064 | 812 | 252 | PLANTAS DE 1 DEPOSITOS CON 2 VAPORIZADORES VA 300 INCLUIDO ARMARIO CON FIGURA C AéreoELP 69 A - 22 | 1053
178 | PLANTAS DE 1 DEPOSITOS CON 2 VAPORIZADORES VA 450 INCLUIDO ARMARIO CON FIGURA C | Aéreo | E | LP 13 A | 2 VA 450 | 588 | 224 | 364 | PLANTAS DE 1 DEPOSITOS CON 2 VAPORIZADORES VA 450 INCLUIDO ARMARIO CON FIGURA C AéreoELP 13 A | 1054
179 | PLANTAS DE 1 DEPOSITOS CON 2 VAPORIZADORES VA 450 INCLUIDO ARMARIO CON FIGURA C | Aéreo | E | LP 16 A | 2 VA 450 | 644 | 280 | 364 | PLANTAS DE 1 DEPOSITOS CON 2 VAPORIZADORES VA 450 INCLUIDO ARMARIO CON FIGURA C AéreoELP 16 A | 1055
180 | PLANTAS DE 1 DEPOSITOS CON 2 VAPORIZADORES VA 450 INCLUIDO ARMARIO CON FIGURA C | Aéreo | E | LP 19 A | 2 VA 450 | 686 | 322 | 364 | PLANTAS DE 1 DEPOSITOS CON 2 VAPORIZADORES VA 450 INCLUIDO ARMARIO CON FIGURA C AéreoELP 19 A | 1056
181 | PLANTAS DE 1 DEPOSITOS CON 2 VAPORIZADORES VA 450 INCLUIDO ARMARIO CON FIGURA C | Aéreo | E | LP 22 A | 2 VA 450 | 742 | 378 | 364 | PLANTAS DE 1 DEPOSITOS CON 2 VAPORIZADORES VA 450 INCLUIDO ARMARIO CON FIGURA C AéreoELP 22 A | 1057
182 | PLANTAS DE 1 DEPOSITOS CON 2 VAPORIZADORES VA 450 INCLUIDO ARMARIO CON FIGURA C | Aéreo | E | LP 24 A | 2 VA 450 | 728 | 364 | 364 | PLANTAS DE 1 DEPOSITOS CON 2 VAPORIZADORES VA 450 INCLUIDO ARMARIO CON FIGURA C AéreoELP 24 A | 1058
183 | PLANTAS DE 1 DEPOSITOS CON 2 VAPORIZADORES VA 450 INCLUIDO ARMARIO CON FIGURA C | Aéreo | E | LP 29 A | 2 VA 450 | 798 | 434 | 364 | PLANTAS DE 1 DEPOSITOS CON 2 VAPORIZADORES VA 450 INCLUIDO ARMARIO CON FIGURA C AéreoELP 29 A | 1059
184 | PLANTAS DE 1 DEPOSITOS CON 2 VAPORIZADORES VA 450 INCLUIDO ARMARIO CON FIGURA C | Aéreo | E | LP 34 A | 2 VA 450 | 854 | 490 | 364 | PLANTAS DE 1 DEPOSITOS CON 2 VAPORIZADORES VA 450 INCLUIDO ARMARIO CON FIGURA C AéreoELP 34 A | 1060
185 | PLANTAS DE 1 DEPOSITOS CON 2 VAPORIZADORES VA 450 INCLUIDO ARMARIO CON FIGURA C | Aéreo | E | LP 33 A - 22 | 2 VA 450 | 770 | 406 | 364 | PLANTAS DE 1 DEPOSITOS CON 2 VAPORIZADORES VA 450 INCLUIDO ARMARIO CON FIGURA C AéreoELP 33 A - 22 | 1061
186 | PLANTAS DE 1 DEPOSITOS CON 2 VAPORIZADORES VA 450 INCLUIDO ARMARIO CON FIGURA C | Aéreo | E | LP 50 A - 22 | 2 VA 450 | 952 | 588 | 364 | PLANTAS DE 1 DEPOSITOS CON 2 VAPORIZADORES VA 450 INCLUIDO ARMARIO CON FIGURA C AéreoELP 50 A - 22 | 1062
187 | PLANTAS DE 1 DEPOSITOS CON 2 VAPORIZADORES VA 450 INCLUIDO ARMARIO CON FIGURA C | Aéreo | E | LP 59 A - 22 | 2 VA 450 | 1064 | 700 | 364 | PLANTAS DE 1 DEPOSITOS CON 2 VAPORIZADORES VA 450 INCLUIDO ARMARIO CON FIGURA C AéreoELP 59 A - 22 | 1063
188 | PLANTAS DE 1 DEPOSITOS CON 2 VAPORIZADORES VA 450 INCLUIDO ARMARIO CON FIGURA C | Aéreo | E | LP 50 A - 24 | 2 VA 450 | 910 | 546 | 364 | PLANTAS DE 1 DEPOSITOS CON 2 VAPORIZADORES VA 450 INCLUIDO ARMARIO CON FIGURA C AéreoELP 50 A - 24 | 1064
189 | PLANTAS DE 1 DEPOSITOS CON 2 VAPORIZADORES VA 450 INCLUIDO ARMARIO CON FIGURA C | Aéreo | E | LP 69 A - 22 | 2 VA 450 | 1176 | 812 | 364 | PLANTAS DE 1 DEPOSITOS CON 2 VAPORIZADORES VA 450 INCLUIDO ARMARIO CON FIGURA C AéreoELP 69 A - 22 | 1065
190 | PLANTAS ENTERRADAS SIN VAPORIZACION ATMOSFERICA | Enterrado | E | LP 1000 E | N.a. | 56 | 56 | 0 | PLANTAS ENTERRADAS SIN VAPORIZACION ATMOSFERICAEnterradoELP 1000 E | 1066
191 | PLANTAS ENTERRADAS SIN VAPORIZACION ATMOSFERICA | Enterrado | E | LP 1450 E | N.a. | 71.4 | 71.4 | 0 | PLANTAS ENTERRADAS SIN VAPORIZACION ATMOSFERICAEnterradoELP 1450 E | 1067
192 | PLANTAS ENTERRADAS SIN VAPORIZACION ATMOSFERICA | Enterrado | E | LP 2450 E | N.a. | 106.4 | 106.4 | 0 | PLANTAS ENTERRADAS SIN VAPORIZACION ATMOSFERICAEnterradoELP 2450 E | 1068
193 | PLANTAS ENTERRADAS SIN VAPORIZACION ATMOSFERICA | Enterrado | E | LP 4000 E | N.a. | 161 | 161 | 0 | PLANTAS ENTERRADAS SIN VAPORIZACION ATMOSFERICAEnterradoELP 4000 E | 1069
194 | PLANTAS ENTERRADAS SIN VAPORIZACION ATMOSFERICA | Enterrado | E | LP 4880 E | N.a. | 193.2 | 193.2 | 0 | PLANTAS ENTERRADAS SIN VAPORIZACION ATMOSFERICAEnterradoELP 4880 E | 1070
195 | PLANTAS ENTERRADAS SIN VAPORIZACION ATMOSFERICA | Enterrado | E | LP 6650 E | N.a. | 254.8 | 254.8 | 0 | PLANTAS ENTERRADAS SIN VAPORIZACION ATMOSFERICAEnterradoELP 6650 E | 1071
196 | PLANTAS ENTERRADAS SIN VAPORIZACION ATMOSFERICA | Enterrado | E | LP 8334 E | N.a. | 317.8 | 317.8 | 0 | PLANTAS ENTERRADAS SIN VAPORIZACION ATMOSFERICAEnterradoELP 8334 E | 1072
197 | PLANTAS ENTERRADAS SIN VAPORIZACION ATMOSFERICA | Enterrado | E | LP 10 E | N.a. | 308 | 308 | 0 | PLANTAS ENTERRADAS SIN VAPORIZACION ATMOSFERICAEnterradoELP 10 E | 1073
198 | PLANTAS ENTERRADAS SIN VAPORIZACION ATMOSFERICA | Enterrado | E | LP 13 E | N.a. | 406 | 406 | 0 | PLANTAS ENTERRADAS SIN VAPORIZACION ATMOSFERICAEnterradoELP 13 E | 1074
199 | PLANTAS ENTERRADAS SIN VAPORIZACION ATMOSFERICA | Enterrado | E | LP 16 E | N.a. | 490 | 490 | 0 | PLANTAS ENTERRADAS SIN VAPORIZACION ATMOSFERICAEnterradoELP 16 E | 1075
200 | PLANTAS ENTERRADAS SIN VAPORIZACION ATMOSFERICA | Enterrado | E | LP 19 E | N.a. | 574 | 574 | 0 | PLANTAS ENTERRADAS SIN VAPORIZACION ATMOSFERICAEnterradoELP 19 E | 1076
201 | PLANTAS ENTERRADAS SIN VAPORIZACION ATMOSFERICA | Enterrado | E | LP 22 E | N.a. | 658 | 658 | 0 | PLANTAS ENTERRADAS SIN VAPORIZACION ATMOSFERICAEnterradoELP 22 E | 1077
202 | PLANTAS ENTERRADAS SIN VAPORIZACION ATMOSFERICA | Enterrado | E | LP 24 E | N.a. | 630 | 630 | 0 | PLANTAS ENTERRADAS SIN VAPORIZACION ATMOSFERICAEnterradoELP 24 E | 1078
203 | PLANTAS ENTERRADAS SIN VAPORIZACION ATMOSFERICA | Enterrado | E | LP 29 E | N.a. | 756 | 756 | 0 | PLANTAS ENTERRADAS SIN VAPORIZACION ATMOSFERICAEnterradoELP 29 E | 1079
204 | PLANTAS ENTERRADAS SIN VAPORIZACION ATMOSFERICA | Enterrado | E | LP 34 E | N.a. | 868 | 868 | 0 | PLANTAS ENTERRADAS SIN VAPORIZACION ATMOSFERICAEnterradoELP 34 E | 1080
205 | PLANTAS ENTERRADAS SIN VAPORIZACION ATMOSFERICA | Enterrado | E | LP 33 E - 22 | N.a. | 700 | 700 | 0 | PLANTAS ENTERRADAS SIN VAPORIZACION ATMOSFERICAEnterradoELP 33 E - 22 | 1081
206 | PLANTAS ENTERRADAS SIN VAPORIZACION ATMOSFERICA | Enterrado | E | LP 50 E - 22 | N.a. | 1022 | 1022 | 0 | PLANTAS ENTERRADAS SIN VAPORIZACION ATMOSFERICAEnterradoELP 50 E - 22 | 1082
207 | PLANTAS ENTERRADAS SIN VAPORIZACION ATMOSFERICA | Enterrado | E | LP 59 E - 22 | N.a. | 1218 | 1218 | 0 | PLANTAS ENTERRADAS SIN VAPORIZACION ATMOSFERICAEnterradoELP 59 E - 22 | 1083
208 | PLANTAS ENTERRADAS SIN VAPORIZACION ATMOSFERICA | Enterrado | E | LP 50 E - 24 | N.a. | 952 | 952 | 0 | PLANTAS ENTERRADAS SIN VAPORIZACION ATMOSFERICAEnterradoELP 50 E - 24 | 1084
209 | PLANTAS ENTERRADAS SIN VAPORIZACION ATMOSFERICA | Enterrado | E | 2*LP 13 E | N.a. | 812 | 812 | 0 | PLANTAS ENTERRADAS SIN VAPORIZACION ATMOSFERICAEnterradoE2*LP 13 E | 1085
210 | PLANTAS ENTERRADAS SIN VAPORIZACION ATMOSFERICA | Enterrado | E | 2*LP 16 E | N.a. | 980 | 980 | 0 | PLANTAS ENTERRADAS SIN VAPORIZACION ATMOSFERICAEnterradoE2*LP 16 E | 1086
211 | PLANTAS ENTERRADAS SIN VAPORIZACION ATMOSFERICA | Enterrado | E | 2*LP 19 E | N.a. | 1148 | 1148 | 0 | PLANTAS ENTERRADAS SIN VAPORIZACION ATMOSFERICAEnterradoE2*LP 19 E | 1087
212 | PLANTAS ENTERRADAS SIN VAPORIZACION ATMOSFERICA | Enterrado | E | 2*LP 22 E | N.a. | 1316 | 1316 | 0 | PLANTAS ENTERRADAS SIN VAPORIZACION ATMOSFERICAEnterradoE2*LP 22 E | 1088
213 | PLANTAS ENTERRADAS SIN VAPORIZACION ATMOSFERICA | Enterrado | E | 2*LP 24 E | N.a. | 1260 | 1260 | 0 | PLANTAS ENTERRADAS SIN VAPORIZACION ATMOSFERICAEnterradoE2*LP 24 E | 1089
214 | PLANTAS ENTERRADAS SIN VAPORIZACION ATMOSFERICA | Enterrado | E | 2*LP 29 E | N.a. | 1512 | 1512 | 0 | PLANTAS ENTERRADAS SIN VAPORIZACION ATMOSFERICAEnterradoE2*LP 29 E | 1090
215 | PLANTAS ENTERRADAS SIN VAPORIZACION ATMOSFERICA | Enterrado | E | 2*LP 34 E | N.a. | 1736 | 1736 | 0 | PLANTAS ENTERRADAS SIN VAPORIZACION ATMOSFERICAEnterradoE2*LP 34 E | 1091
216 | PLANTAS ENTERRADAS SIN VAPORIZACION ATMOSFERICA | Enterrado | E | 2*LP 33 E - 22 | N.a. | 1400 | 1400 | 0 | PLANTAS ENTERRADAS SIN VAPORIZACION ATMOSFERICAEnterradoE2*LP 33 E - 22 | 1092
217 | PLANTAS ENTERRADAS SIN VAPORIZACION ATMOSFERICA | Enterrado | E | 2*LP 50 E - 22 | N.a. | 2044 | 2044 | 0 | PLANTAS ENTERRADAS SIN VAPORIZACION ATMOSFERICAEnterradoE2*LP 50 E - 22 | 1093
218 | PLANTAS ENTERRADAS SIN VAPORIZACION ATMOSFERICA | Enterrado | E | 2*LP 59 E - 22 | N.a. | 2436 | 2436 | 0 | PLANTAS ENTERRADAS SIN VAPORIZACION ATMOSFERICAEnterradoE2*LP 59 E - 22 | 1094
219 | PLANTAS ENTERRADAS SIN VAPORIZACION ATMOSFERICA | Enterrado | E | 2*LP 50 E - 24 | N.a. | 1904 | 1904 | 0 | PLANTAS ENTERRADAS SIN VAPORIZACION ATMOSFERICAEnterradoE2*LP 50 E - 24 | 1095
-